## FORMULARZ_ASORTYMENTOWO-CENOWY
				Załącznik 1a - formularz asortymentowo-cenowy

Zad. 1	Obwód, układ oddechowy, filtr wdechowy, worki
Lp.	Nazwa asortymentu	ilość	j. m	Cena j. netto	VAT %	Cena j. brutto	Wartość netto	Wartość brutto	Producent/nr katalogowy
1	Jednorazowy, sterylny obwód oddechowy do respiratora typu Companion, rura o długości 160/180 cm gładka wewnętrznie ze złączem 22F elastycznym, zastawka-zawór wydechowy ze złączem pacjenta 22M/15F, linia PCW sterująca o dł. 210cm i średnicy 3,2x6.4, linia PCW monitorująca o dł. 210cm i średnicy 3,2x6.4	20	szt
2	Worki oddechowe z żeńskim złączem 22 , niejałowe 2L	10	szt
3	Filtr wdechowy wielorazowego użytku do respiratora Bennett 840	6	szt
4	Filtr wydechowy wielorazowego użytku do respiratora Bennett 840	6	szt
5	Filtr wdechowy wielorazowego użytku do respiratora Bennett 980	2	szt
6	Filtr wydechowy wielorazowego użytku do respiratora Bennett 980	2	szt
7	Obwód aparatu do znieczuleń składający się z dwóch rur rozciągliwych o dł. 60/180cm zakończonych łącznikiem Y z kolankiem zagiętym pod kątem 90º z portem kapno, w zestawie trzecia rura rozciągana o dł. 45/120 cm i worek 2 litrowy	180	szt
8	Wymiennik ciepła i wilgoci do rurek tracheotomijnych, tzw.”sztuczny nos” z portem do podawania tlenu. Jednoelementowy , sterylny, posiadający otwór umożliwiający odsysanie, masa nie wyższa niż 9g i skuteczność nawilżania nie niższa niż 28mg H2O/L przy Vt=500ml.	600	szt
9	Filtr oddechowy mechaniczny z harmonijkowa membraną filtrującą o właściwościach hydrofobowych, połączony z wydzielonym celulozowym wymiennikiem ciepła i wilgoci z portem capno, złącze proste skuteczność filt. bakt. nie mniejsza niż 99,999%, skuteczność filtracji wg. NaCl nie niższa niż 99,990% , wydajność nawilżania nie mniejsza niż 32mg/l przy VT=500ml , utrata wilgoci nie wyższa niż 6mg przy zadanej objętości oddechowej VT=500ml, sterylny , dedykowany do objętości oddechowej VT= 200-1500ml , objętość wewnętrzna 66ml, opory przepływu 2,4 cm H20 przy 60 l/min	1300	szt
10	Filtr oddechowy elektrostatyczny z wymiennikiem ciepła i wilgoci noworodkowy dla objętości oddechowych 30-100 ml. Pakowany pojedyńczo, sterylny. Opakowanie 25 szt.	3	op
11	Filtr elektrostatyczny,sterylny, dla dorosłych, o skuteczności filtracji względem bakterii ≥ 99,9999% i wirusów ≥ 99,999%, o objętości oddechowej z zakresu Vt=150-1200ml, o objętości wewnętrznej 36ml , masie 19g , opory przepływu 2,1 cm H20 przy 60 l/min	700	szt
12	Jednorazowy koc do ogrzewania pacjenta, kompatybilny z urządzeniem DM WARM 12	20	szt
13	Łącznik karbowany typu "martwa przestrzeń" z kolankiem. Jednorazowy, sterylny, pakowany jednostkowo, rozciągany o dł. 7/16 cm, złącze 15M - 22M/15F .	320	szt
14	Łącznik karbowany typu "martwa przestrzeń". Prosty, jednorazowy, sterylny, pakowany jednostkowo o dł. 13 - 15 cm, rura gładka wewnętrznie	250	szt
15	Łącznik kątowy podwójnie obrotowy z zatyczką do odsysania i bronchoskopii. / Rozciągliwy do 16cm	350	szt
16	Czujnik do pomiaru saturacji , czujnik na palec lub stopę dla pacjentów o wadze: dorośli > 40kg; noworodki < 3kg sterylny bez lateksowy, sensor w technologii OxiMax, kalibrowany cyfrowo, zapewniający dokładność (%SpO2) w zakresie 70% –100% – 2 cyfry, w zakresie 60% – 80% – 3 cyfry (oraz umożliwiający zapisywanie i przekazywanie historii zdarzeń zapisanej w czujniku). W integralnym opakowaniu wraz z czujnikiem 6 szt. sterylnych, przeźroczystych krążków przedłużających żywotność czujnika. Czujnik prawidłowo identyfikowany przez pulsoksymetry pracujące w technologii Oximax.	150	szt
				RAZEM	0,00	0,00

Zad. 2	Woda sterylna
Lp.	Nazwa asortymentu	ilość	j. m	Cena j. netto	VAT %	Cena j. brutto	Wartość netto	Wartość brutto	Producent/ nr kat.
1	Woda sterylna do nawilżania tlenu w pojemnikach jednorazowych, pojemność 340 ml, potwierdzony przez producenta z możliwością stosowania produktu dla wielu pacjentów powyżej 60 dni,	400	szt
				RAZEM	0,00	0,00

Zad. 3	Jednorazowa rękojeść i łyżka światłowodowa
Lp.	Nazwa asortymentu	ilość	j. m	Cena j. netto	VAT %	Cena j. brutto	Wartość netto	Wartość brutto	Producent/ nr kat.
1	Jednorazowa rękojeść światłowodowa, zgodna z ISO-7376, wykonana z wytrzymałego plastiku, z czterema poprzecznymi frezami, posiadająca trzy baterie AAA w zestawie, wraz żarówką LED. Całość o długości 12 cm i średnicy 2,8 cm, obwód 9,42 cm oraz waga 88 gram, pakowanie indywidualnie folia folia.	30	szt
2	Jednorazowa łyżka światłowodowa, zgodna z ISO-7376, korpus i podstawa łyżki wykonane są ze stopu metali (cynk, aluminium, magnez, miedź) o matowym ciemnym wykończeniu, które redukuje powstawanie świetlnych refleksów, mocowanie łyżki do rękojeści za pomocą trzech łożysk kulkowych, włókna światłowodu w całości osadzone w rdzeniu z elastycznego tworzywa sztucznego, następnie okryte są czarnym płaszczem z PCV i osłonięte dodatkowo tworzywem (PP). Średnica światłowodu na jego końcu wynosi 4,7mm. Mocowanie łyżki -długi ogonek-zapobiega dotykaniu łyżki do uchwytu po użyciu. Dostępna w rozmiarach Mac 1,2,3,3.5,4,5 o długości od 94.5 do 159 mm i średnicy od 9.9 do 14.5 mm, Mill 00,0,1,1.5,2,3,4 o długości od 66.5 do 205 mm i średnicy od 12.8 do 19.0 mm. Rozmiar wyraźnie kodowany kolorem na opakowaniu jednostkowym, etykieta i instukcja użycia (w tym graficzna) w j.polskim. Na łyżce widoczne typ, rozmiar łyżki, znak CE, symbol nie do powtórnego użycia, nazwa handlowa oraz nazwa producenta. Na opakowaniu jednostkowym widoczne są m.in..: Typ, rozmiar łyżki, znak CE, numer LOT, REF, termin ważności, kodowanie kolorystyczne rozmiaru. Podwójne opakowanie jednostkowe (łyżka umieszczona w kieszonce z folii bąbelkowej, całość zapakowana w jednostkowe opakowanie foliowe z polietylenu).	520	szt
				RAZEM	0,00	0,00

Zad. 4	Rurka intubacyjna zbrojona silikonowana
Lp.	Nazwa asortymentu	ilość	j. m	Cena j. netto	VAT %	Cena j. brutto	Wartość netto	Wartość brutto	Producent/ nr kat.
1	Rurka intubacyjna zbrojona silikonowana bez ftalanów z mankietem niskociśnieniowym i prowadnicą w środku rurki- prowadnica nie może zawierać aluminium, wyprofilowana anatomicznie w kształcie łuku, jałowa jednorazowego użytku, podwójny znacznik głębokości (dwa pełne pierścienie), łącznik 15 mm zintegrowany na stałe z rurką, zbrojenie rurki na całej długości, podziałka co 1 cm, balkonik kontrolny z oznaczeniem rozmiaru rurki, niebieski dren napełniający , rozmiar 6,0- 9,0	50	szt
				RAZEM	0,00	0,00

Zad. 5	Jednorazowe rurki intubacyjne
Lp.	Nazwa asortymentu	ilość	j. m	Cena j. netto	VAT %	Cena j. brutto	Wartość netto	Wartość brutto	Producent/ nr kat.
1	Sterylne, jednorazowe rurki intubacyjne wykonane z przeźroczystego termoplastycznego medycznego PVC zbrojonego drutem z zaoblonymi wszystkimi krawędziami mającymi kontakt z tkankami, również otworu Murphy’ego, z znacznikami głębokości co 1 cm i oznaczeniem poziomu. Dostarczane z cienkościennym, stożkowatym łącznikiem 15 mm z oznaczeniem rozmiaru rurki i nazwy producenta z miękkim, cienkościennym mankietem niskociśnieniowym wykonanym z materiału o potwierdzonej klinicznie obniżonej przepuszczalność dla podtlenku azotu, zapewniającym skuteczne uszczelnienie przy niewielkiej powierzchni styku ze ścianą tchawicy i spowalniającym wzrost ciśnienia w mankiecie w czasie intubacji, balonik kontrolny wskazujący na stan wypełnienia mankietu (płaski przed wypełnieniem) z oznaczeniem rozmiaru rurki, rodzaju i średnicy mankietu, z otworem Murphy’ego	30	szt.
				RAZEM	0,00	0,00

Zad. 6	Opaska mocująca
Lp.	Nazwa asortymentu	ilość	j. m	Cena j. netto	VAT %	Cena j. brutto	Wartość netto	Wartość brutto	Producent/ nr kat.
1	Opaska mocująca do rurki tracheotomijnej - duża dla dorosłych z gąbką, zabezpieczająca szyję	200	szt
				RAZEM	0,00	0,00

Zad. 7	Cewniki, dreny, gąbka, czepek
Lp.	Nazwa asortymentu	ilość	j. m	Cena j. netto	VAT %	Cena j. brutto	Wartość netto	Wartość brutto	Producent/ nr kat.
1	Dreny do zamkniętych systemów do odsysania. Sterylny, kompletny zestaw drenów przeznaczony do stosowania z zamkniętymi systemami do odsysania oraz akcesoriami do higieny jamy ustnej. W skład zestawu wchodzi łącznik "Y" do podłączenia pojemnika na wydzielinę, 2 dreny z zaciskami umożliwiające niezależne połączenie z zamkniętym systemem do odsysania oraz standardowym cewnikiem do odsysania z jamy ustnej (końcówka drenu zaopatrzona w łącznik prosty, schodkowy z zatyczką, umożliwiająca regulację siły odsysania w systemie otwartym). Możliwość stosowania do 72 godz. (potwierdzone oświadczeniem producenta). Długość drenów min. 2 metry, średnica drenów 24-25Ch.	100	szt
2	Sterylny adapter typu „Y” do bronchoskopii kompatybilny z zamkniętymi systemami do odsysania. Port do bronchofiberoskopu z dwudzielną zastawką, od zewnątrz zabezpieczony nasadką uszczelniającą na zawieszce. Obrotowy łącznik do podłączenia rurki. Możliwość stosowania do 72 godzin (potwierdzone oświadczeniem producenta	40	szt
3	Jednorazowego użytku, sterylny zestaw do higieny jamy ustnej. W skład zestawu wchodzi rękojeść z wbudowaną regulacją siły ssania, jedna szczoteczka do mycia zębów z funkcją odsysania oraz trzy gąbki z funkcją odsysania do mycia jamy ustnej. Rękojeść kompatybilna (końcówka rączki zaopatrzona w krótki dren) z łącznikiem schodkowym na drenach połączeniowych z pozycji nr 1.	80	szt
4	Gąbka do mycia jamy ustnej, z funkcją odsysania, sterylna. Pakowana po1 szt.	20	szt
5	Maska anestetyczna jednorazowego użytku, rozmiary 0,1,2, 3, 4, 5: , rozmiar oznaczony odpowiednim kolorem pierścienia, z nadmuchiwanym mankietem i końcówką drenu z zaworem. Produkty pozbawione ftalanów oraz latexu - załączyć pismo producenta	250	szt
6	Maska krtaniowa jednorazowego użytku , polipropylenu, poliwęglanu i silikonu (pompowany mankiet silikonowy w kolorze skóry)składająca się trzech elementów trwale ze sobą połączonych: rurki powietrznej, maski, wstępnie nadmuchanego mankietu niskociśnieniowego z możliwością w celu lepszego dopasowania maski. Produkt wolny od lateksu, flatanów DEHP, bisfenolu. Wyraźne oznakowanie numeryczne rozmiaru maski na końcu rurki powietrznej. Dostępne rozmiary (waga pacjenta): 1,0 (< 5 kg); 1,5 (5-10 kg); 2,0 (10-20 kg); 2,5 (20-30 kg); 3,0 30-50 kg); 4,0 (50-70 kg); 5,0 (70-100 kg) - wszystkie rozmiary mają ć jednego Producenta. Produkt sterylny, sterylizowany tlenkiem etylenu, pakowany foliA-PAPIER	30	szt
7	System dotchawiczo-oskrzelowy do wielokrotnego odsysania wydzieliny z drzewa oskrzelowego w układzie zamkniętym, z rurki intubacyjnej w rozmiarach CH12, CH14, CH16, dwie długości: 56 cm i 62 cm oraz z rurki tracheostomijnej CH12, CH14, CH16 długość cm. Możliwość przez minimum 72 godziny. System posiada: oznaczenie czasu użycia systemu na opakowaniu jednostkowym, rozmiar cewnika kodowany kolorem według standardu ISO, zintegrowany/wbudowany podwójnie obrotowy łącznik o kącie 90° służący do połączenia rurki oraz respiratora, zamykany, obrotowy port do przepłukania cewnika o długości min. 5 cm, zamykany port do podawania leków wziewnych (MDI) zintegrowany bezpośrednio w części łącznika podłączonej do rurki pacjenta, komora pozwalająca na obserwację ocenę pacjenta, zabezpieczenie łącznika podciśnienia w postaci kapturka, zamocowane do zestawu w sposób zapobiegający zagubieniu, aktywacja podciśnienia za pomocą ściskanego wnętrzem dłoni, blokada przycisku uniemożliwiająca przypadkową ę odsysania, poprzez jego obrót o 90°, obrotowa zastawka na wysokości portu do przepłukiwania oddzielająca cewnik od pacjenta po usunięciu go z rurki, zapewniająca szczelność , system stanowiący integralną łość, nierozłączalny, cewnik zakończony atraumatycznie (zaokrąglona końcówka), z jednym otworem centralnym oraz dwoma otworami po przeciwległych stronach, zakończony obwódką kolorze czarnym pozwalającym na jego wizualizację przepłukiwania, cewnik pozbawiony ftalanów DEHP, oznaczenie rozmiaru cewnika bezpośrednio na dystalnym końcu cewnika, cewnik z widocznymi oznaczeniami głębokości insercji skalowanymi co 1 cm, zmienna sztywność , wszystkie elementy systemu sterylne, pakowany papier-folia.	200	Szt
8	Zestawy do pomp objętościowych kompatybilny z pompą Medima / - Zestaw do podaży leków i płynów oraz żywienia parenteralnego Line S / - Komora kroplowa 20 kropel/ml, filtr 15µm. / - Zawór blokujący przepływ po wyjęciu zestawu z pompy. / - Dodatkowy zawór rolkowy. / - Długość 285 cm / - DEHP free / - Latexfree / - Zawór swobodnego przepływu złącze do dodatkowej iniekcji, Luer-lok)	200	szt
9	Jednorazowy koc do ogrzewania pacjenta, kompatybilny z urządzeniem WARM Air.	20	szt
				RAZEM	0,00	0,00

Zad. 8	Zestaw do przezskórnej tracheotomii
Lp.	Nazwa asortymentu	ilość	j. m	Cena j. netto	VAT %	Cena j. brutto	Wartość netto	Wartość brutto	Producent/ nr katalog.
1	Zestaw do przezskórnej tracheotomii metodą Griggsa oparty na użyciu peana wielorazowego użytku, zawierający skalpel, kaniulę z igłą i strzykawką do identyfikacji tchawicy, prowadnicę Seldingera, rozszerzadło oraz rurkę tracheostomijną z wbudowanym przewodem do odsysania z przestrzeni podgłośniowej z mankietem niskociśnieniowym, posiadającą sztywny samoblokujący się mandryn z otworem na prowadnicę Seldingera, pakowany na jednej, sztywnej tacy umożliwiającej szybkie otwarcie zestawu. Rozmiary: 7,0mm, 8,0mm, 9,0mm	15	szt
2	Prowadnica sterylna do rurek intubacyjnych o długości 36,5 cm, dla rurek w rozmiarze 8,5 -11,0 i długości 33,5cm do rurek o średnicy 5,0-8,0,	100	szt
3	Prowadnica sterylna do rurek intubacyjnych o długości 25,5 cm, dla rurek w rozmiarze 2,5 - 4,5. Do ukształtowania, z metalowym rdzeniem, pokryta gładkim materiałem IVOR PCW, jednorazowa.	10	szt
4	Jednorazowa prowadnica do trudnej intubacji typu Bougie z wygiętym końcem, rozmiar 15CH/ 700 mm; do rurek od 6,0 – 11,0.	8	szt
5	Zestaw do punkcji opłucnej ( otrzewnej) o składzie: igła Veressa; cewnik z poliuretanu, widoczny w rtg, w rozmiarach 9Ch lub 12Ch, do 29 dni, z układem automatycznych zastawek jednokierunkowych (możliwość przełączenia w tryb drenażu z pominięciem zastawek); strzykawka luer lock 30ml; worek do drenażu 2000ml z kranikiem spustowym; skalpel z zatrzaskowym zabezpieczeniem ostrza przed zakłuciem.	30	szt
6	Rurka intubacyjna z mankietem zwężającym się ku dołowi, posiadająca duży otwór usytuowany tuż nad mankietem pozwalający na efektywne i dokładne odessanie gromadzącej się wydzieliny, wbudowany w ściankę rurki przewód do odsysania niezmniejszający jej wewnętrznego świata z przymocowanym kapturkiem w jaskrawym kolorze, z otworem Murphy’ego, o wygładzonych wszystkich krawędziach wewnątrztchawiczych, z gładkim połączeniem mankietu z rurką, balonik kontrolny wskazujący na stan wypełnienia mankietu (płaski przed wypełnieniem) z oznaczeniem nazwy producenta, średnicy rurki i mankietu oraz rodzaju mankietu, przewód łączący balonik kontrolny w innym kolorze niż korpus rurki, dodatkowe oznaczenie rozmiaru na korpusie rurki w miejscu widocznym po zaintubowaniu jak i na łączniku Rozmiary od 6,0 do 9,0 mm co 0,5 mm.	20	szt
7	Rurka tracheostomijna z odsysaniem z przestrzeni podgłośniowej, z termoplastycznego PCW, z mankietem niskociśnieniowym, balonik kontrolny wyraźnie wskazujący na wypełnienie mankietu (płaski przed wypełnieniem) posiadający oznaczenia rozmiaru rurki oraz producenta, średnicy mankietu, elastyczny, przezroczysty kołnierz z oznaczeniem rozmiaru i długości rurki, samoblokujący się mandryn z otworem na prowadnicę Seldingera, sterylne, pakowane w opakowanie typu blister, rozmiary od 6,0mm do 10,0mm co 1,0mm oraz 7,5mm i 8,5mm	40	szt
8	Łyżka do laryngoskopu światłowodowa typ Macintosh (zakrzywiona) do trudnych intubacji, ruchoma końcówka uruchamianą za pomocą dźwigni; jednorazowa	10	szt
				RAZEM	0,00	0,00

Zad. 9	Zestaw do znieczulenia
Lp.	Nazwa asortymentu	ilość	j. m	Cena j. netto	VAT %	Cena j. brutto	Wartość netto	Wartość brutto	Producent/ nr katalog.
1	Zestaw do znieczulenia zewnątrzoponowego składający się z: igły Tuohy kodowanej kolorem, z dokładnie dopasowanym mandrynem, z opcjonalnie zdejmowanymi „skrzydełkami”; cewnika z trzema otworami bocznymi 90cm, wykonanym z poliamidu, odporny na załamania, znaczniki długości; filtr zewnątrzoponowy płaski 0,2, skuteczny przez 96h, sterylny; strzykawka niskooporowa z końcówką luer slip 10ml; zatrzaskowy łącznik do cewnika wykluczający przypadkowe rozłączanie; prowadnik i etykieta identyfikacyjna cewnika ZO. / Rozmiary: 16G/8cm, 18G/8cm	10	szt
				RAZEM	0,00	0,00

Zad. 10	Igła standard, igła Pencil Point
Lp.	Nazwa asortymentu	ilość	j. m	Cena j. netto	VAT %	Cena j. brutto	Wartość netto	Wartość brutto	Producent/ nr katalog.
1	Igła do znieczulenia podpajęczynówkowego STANDARD(ostrze Quincke).z igłą prowadzącą 20-22G38mm.Rozmiar 25G,26G,27G/90mm, 26Gx120 mm ,27Gx120 mm oraz 26G,27G/130mm.25G=0,50mm,26G=0,45mm,27G=0,40mm Końcówka przezroczysta Luer Lock umożliwiająca jednoczesną kontrolę w czasie wkłucia. W komplecie przezroczysta nasadka ułatwiająca kontrolę wkłucia – zapobiega wyciekowi stosowanego środka. Końcówka szlifu oznaczona ułatwiająca wkłucie. Sterylna, bez pyrogenów, nietoksyczna, nie zawiera metali ciężkich, zawiera osłonę na igłę	150	szt
2	Igła do znieczulenia podpajęczynówkowego ze szlifem typu Pencil Point. Składająca się z cienkiej stalowej igły otoczonej końcówką (mandrynem). Oznaczenie koloru mandrynu zgodnie z międzynarodowym kodem oznakowania wg DIN EN ISO 6009. Końcówka przezroczysta Luer Lock umożliwiająca jednoczesną kontrolę w czasie wkłucia. W komplecie przezroczysta nasadka ułatwiająca kontrolę wkłucia – zapobiega wyciekowi stosowanego środka. Końcówka szlifu oznaczona ułatwiająca wkłucie. Sterylna, bez pyrogenów, nietoksyczna, nie zawiera metali ciężkich, zawiera osłonę na igłę. Rozmiar 25G, 26G, 27G/90mm, 25Gx120 mm,),26Gx120mm,27Gx120 mm	480	szt
3	Zestaw do kaniulacji dużych naczyń dwukanałowy dla dorosłych rozmiar 7 F, 8F dł 20 cm	130	szt
4	Zestaw do kaniulacji dużych naczyń metodą SELDINGERA, trzykanałowy. Kateter rozmiar8F(14G,18G,18G)20cm, dilatator 9F,Igła 18G/7cm, prowadnik .035”/60cm-typ”J”.Skalpel,strzykawka 5 ml dla rozmiaru 4F-5.5F, 10 ml dla rozmiaru 6F-9	130	szt.
				RAZEM	0,00	0,00

Zad. 11	System zamknięty dostępu naczyniowego,jednorazowy układ oddechowy, rękojeść, łyżka do laryngoskopu
Lp.	Nazwa asortymentu	ilość	j. m	Cena j. netto	VAT %	Cena j. brutto	Wartość netto	Wartość brutto	Producent/ nr katalog.
1	System zamknięty dostępu naczyniowego, wykonany w systemie silikonowej podzielnej membrany osadzonej na przezroczystym łączniku, tworzącej jednolitą powierzchnię do dezynfekcji, bez elementów mechanicznych. Trójdzielne o prędkości przepływu 445ml/min-dren, zawór -525ml/min, do stosowania do 7 dni lub 100	130	szt
2	System zamknięty dostępu naczyniowego, wykonany w systemie silikonowej podzielnej membrany osadzonej na przezroczystym łączniku, tworzącej jednolitą powierzchnię do dezynfekcji, bez elementów mechanicznych. Dwudzielne o prędkości przepływu 445ml/min-dren, zawór do stosowania do 7 dni lub 100 użyć.	200	szt
3	Zestaw jednorazowej gąbki do jamy ustnej z dwuwęglanem sodu, pakowane pojedynczo.	1000	szt
4	Zamknięty system do godzinowej zbiórki moczu, sterylny z portem bezigłowym, drenem dwuświatłowym o długości 150 cm, worek 2000ml, komora pomiarowa 500ml, wyposażona w zintegrowaną komorę pomiaru 50 ml do dokonywania odczytu małych objętości ( podziałka co 1ml). Zawór opróżniający z przyciskiem, uniwersalne złącze do podłączenia cewnika. Przeciągany zawór komory pomiarowej dla szybkiego i łatwego opróżniania jej do worka. Boczne paski do umocowania do łóżka.	20	szt
5	Jednorazowy układ oddechowy do respiratora . Układ oddechowy jednorurowy, dwuświatłowy (rura dzielona wewnętrzną membraną) do respiratora ośr.22 mm i dł. 180-200 cm z kolankiem z portem kapno. Wydajność ogrzania powietrza wdychanego 6,2 stopni C przy przepływie 4l/min. Opór wdechowy max 0,14 cm H2O i wydechowy max 0,16 H2O przy przepływie 10 l/min i długości układu 180-200 cm. Waga układu max 180 g bez akcesoriów. Jednorazowy, mikrobiologicznie czysty. Wyposażony w zatyczkę	150	szt
6	Rękojeść laryngoskopu światłowodowego (mała),zasilana bateryjnie (2xAA), zgodna z (Green Standard ISO), z diodą LED, strumień świetlny 10,1 lm, ergonomiczna rączka pokryta trwałym, antypoślizgowym tworzywem pozbawionym latexu i odpornym na proces sterylizacji, baterie wyjmowane razem ze źródłem światła, z kartridżem, możliwość sterylizacji,	1	szt
7	Rękojeść laryngoskopu światłowodowego (standardowa), zasilana bateryjnie (2xAA), z diodą LED, strumień świetlny 10,1 lm, ergonomiczna rączka pokryta trwałym, antypoślizgowym tworzywem pozbawionym latexu i odpornym na proces sterylizacji, baterie wyjmowane razem ze źródłem światła, z kartridżem, możliwość sterylizacji, gwarancja 5 lat	1	szt
8	Łyżka do laryngoskopu, światłowodowa, jednorazowego użytku, typ Macintosh. Nieodkształcająca się łyżka wykonana ze stali nierdzewnej, kompatybilna z rękojeściami. Mocowanie światłowodu zatopione w tworzywie sztucznym (nylon). Wytrzymały zatrzask kulkowy zapewniający trwałe mocowanie w rękojeści. Światłowód wykonany z polerowanego tworzywa sztucznego (akryl), dający mocne, światło. Światłowód nieosłonięty, doświetlający wnętrze jamy ustnej i gardło. Wyraźne oznakowanie typu i rozmiaru łyżki na części metalowej i symbol, jednorazowego użytku” (przekreślona cyfra 2) na części plastikowej/mocowaniu łyżki, naniesione po przeciwnej stronie wyprowadzenia światłowodu, opakowanie folia-folia. Rozmiary Macintosh: 0 / 1 / 2 / 3 / 4 /.	5	szt
9	Kaniula dotętnicza 20 G 1,1 x 45 mm, przepływ 49 ml/min., cewnik z PTFE, z zaworem odcinającym - suwakowo-kulkowym typu Floswitch w kolorze czerwonym , ze skrzydełkami z otworami do przyszycia do skóry pacjenta, sterylne, jednorazowego użytku, pakowane w TYVEK, opk./25 szt. z systemem mocowania z okienkiem z folii paroprzepuszczalnej PU (MVTR – min. 1500g/m²/24h), z wycięciem na zawór Floswitch 10 mm x 15 mm, z 3 paskami do prowadzenia linii	250	szt
				RAZEM	0,00	0,00

Zad. 12	Czujnik ProAQT
Lp.	Nazwa asortymentu	ilość	j. m	Cena j. netto	VAT %	Cena j. brutto	Wartość netto	Wartość brutto	Producent/ nr katalog.
1	Czujnik ProAQT do inwazyjnego monitorowania hemodynamiki ,kompatybilny z aparatem PULSION. Czujnik jest sterylny zapakowany z przedłużaczem odpornym na ciśnienie 30cm,i czerwoną zatyczką	10	szt
				RAZEM	0,00	0,00

Zad. 13	Zestaw do inwazyjnego pomiaru ciśnienia
Lp.	Nazwa asortymentu	ilość	j. m	Cena j. netto	VAT %	Cena j. brutto	Wartość netto	Wartość brutto	Producent/ nr katalog.
1	Zestaw do inwazyjnego pomiaru ciśnienia, pojedynczy, wyposażony w następujące elementy: długość linii pomiarowych 1 x 125 cm + 1 x 25 cm; 1 x przetworniki o częstotliwości >1200 Hz wyposażone w 2 x systemy zintegrowane płuczące o przepływie min. 3 ml/godz.; igła zakrzywiona w zbiorniku wyrównawczym, kalibracja zestawu bez rozszczelniania systemu. Zestaw dający zapis ciśnienia z dokładnością odwzorowania na poziomie <5% błędu pomiarowego dla całej linii pomiarowej potwierdzony przeprowadzonym testem w fazie produkcyjnej. Połączenie z kardiomonitorem EMTEL 4 – pinowe kompatybilne z kablami typu PMSET poprzez okrągły wtyk pinowy( 6 sztuk kardiomonitorów)	100	szt.
				RAZEM	0,00	0,00

Zad. 14	Rurka Guedela
Lp.	Nazwa asortymentu	ilość	j. m	Cena j. Netto	VAT %	Cena j. brutto	Wartość netto	Wartość brutto	Producent/ nr katalog.
1	Rurka Guedela, sterylna, skalowana co 1 cm, rozmiar od 0 do 10	300	szt
2	Rurka intubacyjna z mankietem niskociśnieniowym z medycznego PCV z otworem Murphy'ego z oznaczeniami rozmiaru rurki na korpusie oraz dodatkowe oznaczenie rozmiaru rurki na częściowo przeźroczystym łączniku 15 mm, z balonikiem kontrolnym rozm. od 3,0 do 10 , sterylna, w opakowaniu zachowującym kształt rurki	600	szt
				RAZEM	0,00	0,00

Zad. 15	Rurka tracheostomijna
Lp.	Nazwa asortymentu	ilość	j. m	Cena j. netto	VAT %	Cena j. brutto	Wartość netto	Wartość brutto	Producent/ nr katalog.
1	Rurka tracheostomijna, jednorazowego użytku. Mankiet niskociśnieniowy, wysokoobjętościowy. Rurka posiadająca dodatkowy otwór umożliwiający odsysanie z przestrzeni podgłośniowej Sterylna , rozmiary 6,0 - 10,0	20	szt.
				RAZEM	0,00	0,00

Zad. 16	Zestaw do drenażu jamy otrzewnej
Lp.	Nazwa asortymentu	ilość	j. m	Cena j. netto	VAT %	Cena j. brutto	Wartość netto	Wartość brutto	Producent/ nr katalog.
1	Zestaw do drenażu jamy otrzewnej w składzie: / -worek do drenażu z zaworem 5 l spustowym, skalą pomiarową i zastawką przeciwzwrotną, / -dren o dł. 90 cm / - kranik trójkierunkowy z oznaczeniami kierunku przepływu / lub zastawka jednokierunkowa, / - dren przedłużający o dł. 50 cm / -strzykawka z gumowym tłokiem / o pojemności 50-60 ml / - igła punkcyjna 16G, / Produkt jednorazowego użytku, sterylny	5	szt.
				RAZEM	0,00	0,00

Zad. 17	Bronchoskopy jednorazowe i akcesoria do nebulizacji kompatybilne z respiratorami GE
Lp.	Nazwa asortymentu	ilość	j. m	Cena j. netto	VAT %	Cena j. brutto	Wartość netto	Wartość brutto	Producent/nr katalogowy
1	Bronchoskopy jednorazowe / Pole widzenia E7- Głębia ostrości 6-50 mm (+/- 2 mm) / - Oświetlenie LED / - Długość części roboczej min. 600 mm / - Możliwość manipulacji w co najmniej jednej płaszczyźnie sekcją giętą części roboczej / - Zakres regulacji: 180°do góry/do dołu 180° (Slim i Regular), 180 do góry/ 160 do dołu (Large) / - Kanał roboczy o średnicy 1.2 mm wersja Slim, 2.2 mm wersja Regular, 2.8 mm wersja Large / - Możliwość odsysania poprzez kanał roboczy / - Możliwość używania narzędzi poprzez kanał roboczy / - Bronchoskopy jednorazowe / - oznaczenie różnymi kolorami różnych rozmiarów bronchoskopów / - Mocowanie do rurek intubacyjnych w części proksymalnej elementu roboczego bronchoskopu	10	szt
2	Rurki intubacyjne do bronchoskopu Rurki Vivasight SL -Rurka jednoświatłowa z kamerą kompatybilna z posiadanym monitorem aView -Rozdzielczość kamery 320x 240 CIF(76800 pixeli) -Kamera CMOS -Źródło światła 2 białe diody LED -Głębia ostrości 12-60 mm -Pole widzenia ≈100 ° po przekątnej -dostępne rozmiary 7.0 mm , 7,5mm, 8.0 mm -średnica wewnętrzna odpowiednio: 7.0 mm, 7.5 mm ,8.0mm -dodatkowy port do płukania optyki -produkt sterylny.	10	szt
3	Membrana nebulizatora z technologią wibrującej siatki wykonanej z palladu generująca średnią wielkość cząsteczki aerozolu 3,4μm, przeznaczona dla jednego pacjenta (możliwość stosowania do 28 dni), z pojemnikiem na lek 6ml i kompatybilna z posiadanym przez Zamawiającego modułem sterującym firmy Aerogen op. 10 sztuk	25	szt
4	Złącze typu "T" 22 mm (dla jednego pacjenta) do podłączenia membrany nebulizatora z pozycji 1 w układ oddechowy pacjenta. op. 10 sztuk	25	szt
5	Przewód połączeniowy do respiratorów GE	1	szt
				RAZEM	0,00	0,00

Zad. 18	Zestaw do pobierania wydzieliny
Lp.	Nazwa asortymentu	ilość	j. m	Cena j. netto	VAT %	Cena j. brutto	Wartość netto	Wartość brutto	Producent/ nr kat.
1	Zestaw do pobierania wydzieliny z dróg oddechowych o pojemności 40ml lub 80ml z podziałką co 1 ml, z dodatkową zakrętką i etykietą	200	szt
				RAZEM	0,00	0,00

Zad. 19	Zestaw pomiarowy spirometrii i kalorymetrii
Lp.	Nazwa asortymentu	ilość	j. m	Cena j. netto	VAT %	Cena j. brutto	Wartość netto	Wartość brutto	Producent/ nr kat.
1	Zestaw pomiarowy spirometrii i kalorymetrii, jednorazowy D-lite++ dla dorosłych, 2m , kompatybilny z modułem E-sCOVX: linia spirometryczna,linia próbkowania gazu i czujnik spriometryczny dla jednego pacjenta, 20 szt /op.	3	op
2	Pułapka wodna D-fend Pro+, zielone ,kompatybilne z modułem E-sCOVX, membrana PTFE 0,2 mikrometra (Op. 10szt)	5	op
3	Linia próbkująca do gazów anestetycznych PVC/PE, 10szt./op	5	op
				RAZEM	0,00	0,00

Zad. 20	System do zbiórki luźnego stolca
Lp.	Nazwa asortymentu	ilość	j. m	Cena j. netto	VAT %	Cena j. brutto	Wartość netto	Wartość brutto	Producent/ nr katalog.
1	Jednorazowy system do kontrolowanej zbiórki luźnego stolca wyposażony w: silikonowy rękaw o długości 165-170 cm z wbudowaną w strukturę silikonu na całej długości substancją neutralizującą nieprzyjemne zapachy; niskociśnieniowy balonik retencyjny z niebieską kieszonką dla umieszczenia palca wiodącego; port do napełniania balonika retencyjnego z sygnalizatorem, który wypełnia się, gdy balonik osiągnie wielkość optymalną dla pacjenta oraz port do irygacji umożliwiający także doodbytnicze podanie leków, z klamrą zamykającą światło drenu w celu utrzymania leku w miejscu podania. System zawiera port do pobierania próbek stolca, pasek koralikowy do podwieszania kompatybilny z ramami łóżek szpitalnych i z miejscem na opis. System przebadany klinicznie , czas utrzymania systemu do ok 25-29 dni, biologicznie czysty. W zestawie 3 worki do zbiórki stolca, o pojemności 1000 ml, z zastawką zabezpieczającą przed wylaniem zawartości skalowane co 25 ml, w tym numerycznie co 100 ml oraz z filtrem węglowym.	6	szt.
2	Worki wymienne kompatybilne z zestawem do kontrolowanej zbiórki stolca pojemności 1000 ml, skalowane co 25 ml w tym numerycznie co 100 ml, nieprzezroczyste, z okienkiem podglądu, z zastawką zabezpieczającą przed wylaniem zawartości i filtrem węglowym pochłaniającym nieprzyjemne zapachy i zapobiegającym balonowaniu worka, biologicznie czyste w opakowaniu po 10 szt.	10	szt.
				RAZEM	0,00	0,00

Zad. 21	Cewnik seldingera
Lp.	Nazwa asortymentu	ilość	j. m	Cena j. netto	VAT %	Cena j. brutto	Wartość netto	Wartość brutto	Producent/ nr katalog.
1	Cewnik dotętniczy wprowadzany metodą Seldingera, kontrastujący w Rtg, teflonowy cewnik ze skrzydełkami do mocowania, do nakłucia tętnicy barkowej, udowej lub promieniowej,wyposażony w antyzłamaniowy kołnierz i skrzydełka do mocowania, rozmiar 18G dł. 6 - 18 cm	20	szt
2	Zestaw do transfuzji wymiennej , jednorazowy sterylny. W skład zestawu wchodzi: kaniula pępkowa 5F, kaniula pępkowa 7F,strzykawki 20 ml, strzykawka 10ml, igła nr 0,5, pojemnik, zestaw do przetaczania krwi, linijka, gaziki, serweta, karta kontrolna, dren do odprowadzania krwi, czterodrożny kranikz lateksowym łącznikiem do podawania leków.	1	szt
3	Jednorazowa, sterylna igła do przezskórnego drenażu klatki piersiowej. Igła o średnicy 2,42 mm x dł 57 mm, odpływ: średnica 1,00 mm x 1,9 mm (06 Fr) dł 30 cm.	3	szt
4	Jednorazowy sterylny worek dla noworodków i wcześniaków do owinięcia natychmiast po urodzeniu. Regulowany kaptur, centralne otwieranie, hermetyczne zamknięcie, dopasowująca się pianka, podwójna warstwa polietylenu,przeźroczysty miękki i nieszeleszczący materiał zgodny z normą ISO 10993 . Możliwość wyboru rozmiaru.	10	szt
				RAZEM	0,00	0,00

Zad. 22	Maska krtaniowa żelowa
Lp.	Nazwa asortymentu	ilość	j. m	Cena j. netto	VAT %	Cena j. brutto	Wartość netto	Wartość brutto	Producent/ nr katalog.
1	Sterylna, jednorazowa maska krtaniowa wykonana z żelowego tworzywa. Żelowa maska stosowana w celu utrzymania drożności dróg oddechowych w anestezjologii lub w czasie zabiegów resuscytacyjnych. Wykonana z żelowego tworzywa, dzięki czemu nie ma potrzeby nawilżania mankietu maski lubrykantem. . / Rozmiar nr 2,5 ( 25-35 kg)rozmiar nr 2 ( 10-25 kg) rozmiar 1,5 (5-12 kg) rozmiar 1 (2-5 kg) Nr 3 ( dorośli S 30-60 kg) – kolor żółty, / Nr 4 (dorośli M 50-90 kg) – kolor zielony / Nr 5 (dorośli L 90+ kg) – kolor pomarańczowy	40	szt
2	czujnik masimo LNCS neo-3 . Dla pacjentów od 3 do 40 kg .Długość 90 cm. Jednopacjentowy, pakowany pojedyńczo Czujnik LNCS jest przeznaczone do stosowania z aparatami:Wyposażonymi w funkcje oksymetrii Masimo SET®, l / Licencjonowanymi do stosowania czujników LNCS,Pulsoksymetrami Nellcor lub kompatybilnymi z Nellcor, z wyjątkiem Nellcor OxiMax®,Specyfikacja:Neonatalny, noworodkowy, dziecięcy,Sposób zamocowania czujnika: przylepiec, / Dedykowany do użytku przez jednego pacjenta,Sterylny,Przeznaczony:do 3 kg (mocowanie przylepca na nóżkę) od 40 kg (mocowanie przylepca na palec),Długość kabla 45 cm,Nie zawiera lateksu,Wymienny przylepiec (plaster),	1	op
				RAZEM	0,00	0,00

Zad. 23	Łyżki jednorazowe do videolaryngoskopu
Lp.	Nazwa asortymentu	ilość	j. m	Cena j. netto	VAT %	Cena j. brutto	Wartość netto	Wartość brutto	Producent/ nr katalog.
1	Łyżki jednorazowe do videolaryngoskopu typu McGRATH MAC wykonane z wytrzymałego polimeru optycznego oraz nasunięte na wzmocniony, wewnętrzny tor wizyjny CameraStick. Produkt pakowany jałowo, jednorazowego użytku. Rozmiar 3.	40	szt
2	Łyżki jednorazowe do videolaryngoskopu typu McGRATH MAC wykonane z wytrzymałego polimeru optycznego oraz nasunięte na wzmocniony, wewnętrzny tor wizyjny CameraStick. Produkt pakowany jałowo, jednorazowego użytku. Rozmiar 4.	40	szt
				RAZEM	0,00	0,00

Zad. 24	Systemy higieny jamy ustnej dla pacjentów respirowanych
Lp.	Nazwa asortymentu	ilość	j. m	Cena j. netto	VAT %	Cena j. brutto	Wartość netto	Wartość brutto	Producent/ nr katalog.
1	Systemy higieny jamy ustnej Sage dla pacjentów respirowanych	40	szt
				RAZEM	0,00	0,00

Zad. 25	Jednorazowe łyżki do wideolaryngoskopu.
Lp.	Nazwa asortymentu	ilość	j. m	Cena j. netto	VAT %	Cena j. brutto	Wartość netto	Wartość brutto	Producent/ nr katalog.
1	Jednorazowe łyżki do wideolaryngoskopu typu Medcaptain VS10 Rozmiar 3, 4, 5 / Łyżka wkonana z wytrzymałego niepolaryzującego polimeru optycznego o jakości medycznej, nasunięta na wzmocniony, wewnętrzny tor wizyjny CameraStick. Łyżka posiada sztywność łyżki metalowej. / Produkt zapakowany jałowo, przeznaczony do jednorazowego użytku (opakowanie zbiorcze - 10 sztuk)	50	szt
				RAZEM	0,00	0,00

Zad. 26	Pułapka wodna
Lp.	Nazwa asortymentu	ilość	j. m	Cena j. netto	VAT %	Cena j. brutto	Wartość netto	Wartość brutto	Producent/ nr katalog.
1	Pułapka wodna D-fend Pro, stalowoszara (1op.-10szt.)	10	op
				RAZEM	0,00	0,00

Zad. 27	Podgrzewany układ oddechowy
Lp.	Nazwa asortymentu	ilość	j. m	Cena j. netto	VAT %	Cena j. brutto	Wartość netto	Wartość brutto	Producent/ nr katalog.
1	Podgrzewany układ oddechowy za spiralą izolacyjną do oddychania ogrzanym i nawilżonym powietrzem w komplecie z samonapełniającą się komorą z dwoma pływakami do urządzenia Airwo 900PT561. op 10 szt	10	op
				RAZEM	0,00	0,00

Zad. 28	Zestaw osłony na głowicę USG
Lp.	Nazwa asortymentu	ilość	j. m	Cena j. netto	VAT %	Cena j. brutto	Wartość netto	Wartość brutto	Producent/ nr katalog.
1	Sterylny zestaw osłony na głowicę USG skłądający się z; złożonej teleskopowo osłony (15x122cm) z miękkiego, elastycznego i przezroczystego poliuretanu, bez lateksu, z czytelną informacją o sposobie założenia na dłoń; sterylnej serwety (30cm x 30cm); sterylnego żel w saszetce 20g; 2 opasek gumowych(bez lateksu) mocujących osłonę do głowicy USG. Opakowanie zewnętrzne o rozmiarach 21cm x 13cm.	80	szt
				RAZEM	0,00	0,00

Zad. 29	Igły do blokad
Lp.	Nazwa asortymentu	ilość	j. m	Cena j. netto	VAT %	Cena j. brutto	Wartość netto	Wartość brutto	Producent/ nr katalog.
1	Igły do blokad obwodowych przystosowywane do stosowania z aparatem USG: karbowany uchwyt z wyraźnym znacznikiem kierunku ścięcia szlifu w postaci strzałki oraz nierozłączalnym od igły drenem infuzyjnym o długości 50 cm. Igły pokryte gładką warstwą izolacyjną na całej swojej długości poza szlifem. Szlif igły 30°. Znaczniki głębokości wkłucia igły co 1 cm. Powierzchnia echogeniczna na odcinku 20 mm od czubka igły, powstała poprzez oznakowanie wielokrotne wzoru X. Każdy pojedynczy wzór daje przynajmniej 12 powierzchni odbicia. Znaczniki echogeniczne w postaci trzech odcinków.	20	szt
				RAZEM	0,00	0,00

Zad. 30	Katetery
Lp.	Nazwa asortymentu	ilość	j. m	Cena j. netto	VAT %	Cena j. brutto	Wartość netto	Wartość brutto	Producent/ nr katalog.
1	Kateter do histerosalpingografii 5F, pojemność balonu napełnionego płynem 0,75ml, pojemność balonu napełnionego powietrzem 1,5cm3, długość katetera 25cm, dwukanałowy kateter widoczny w promieniach RTG, zawór odcinający regulujący ciśnienie w baloniku, końcówka do wstrzykiwania kontrastu, balon blokujący odpływ kontrastu w czasie badania, zacisk w drenie blokujący wypływ kontrastu przy zmianie strzykawki, sterylny	10	szt
2	Kateter do histerosalpingografii 12F, pojemność balonu napełnionego płynem 6,0ml, pojemność balonu napełnionego powietrzem 12cm3, długość katetera 25cm, dwukanałowy kateter widoczny w promieniach RTG, zawór odcinający regulujący ciśnienie w baloniku, końcówka do wstrzykiwania kontrastu, balon blokujący odpływ kontrastu w czasie badania, zacisk w drenie blokujący wypływ kontrastu przy zmianie strzykawki, sterylny	10	szt
3	Kateter do embolektomii i trombectomii typu Fogartyego
a	rozmiar 2F-4F, długość 40 cm	20	szt
b	rozmiar 4F-8F, długość 80 cm	20	szt
c	Kateter do angiografii, z końcówką prostą, z otworem centralnym oraz z 8 otworami bocznymi rozmieszczonymi spiralnie, średnica: 3F, 4F, 5F, 6F, 7F, długość 70 cm	20	szt
4	Dren do odsysania typu REDON, sterylny, jednorazowego użytku, widoczny w Rtg, wyposażony w naprzemianległe boczne otwory o dużej średnicy, nieulegające zamknięciu podczas zagięcia drenu. Średnica od 6F do 32F, długość od 50 do 70 cm, pakowany podłużnie.	350	szt.
5	Butelka sterylna do długotrwałego odsysania ran typu Redon, płaska, z elastyczną harmonijką w dolnej części butelki umożliwiającą wytworzenie podciśnienia, wykonana z polietylenu,z możliwością połączenia z drenami od 6F do 32F. Objętość:250ml	350	szt
6	Dren brzuszny silikonowy z otworami bocznymi do odbarczania treści z jamy brzusznej, sterylny, jednorazowy, 28F- 34F - dł.40 cm	200	szt
7	Zestaw z zastawką hemostatyczną do wprowadzania elektrod endokawitarnych (Introduktor)rozmiar 6F sterylny w składzie: / - koszulka naczyniowa 6F/11cm, z zastawką hemostatyczną i bocznym portem / - igła 18G/70mm zaopatrzona w niezintegrowane skrzydełka / - prowadnik w osłonie zwiniętej w okrąg, z pistoletowym systemem wprowadzającym / - dilatator	2	szt
				RAZEM	0,00	0,00

Zad. 31	Elektroda neutralna
Lp.	Nazwa asortymentu	ilość	j. m	Cena j. netto	VAT %	Cena j. brutto	Wartość netto	Wartość brutto	Producent/ nr katalog.
1	Elektroda bierna, neutralna, jednorazowa, uniwersalna dla dzieci i dorosłych powyżej 5 kg, owalna, żelowa, dzielona na dwie równe symetryczne części, powierzchnia ogólna 168cm2 +/-1cm2, powierzchnia czynna 105cm2, grubość hydrożelu 0,69mm+/-0,01mm, podłoże wykonane z wodoodpornej elastycznej pianki, z systemem ścisłego przylegania brzeżnego zapobiegającym przedostawaniu się płynów pomiędzy elektrodę i pacjenta, wymiary elektrody: 163,5x117mm, pakowana pojedynczo.	700	szt
2	Uchwyt monopolarny, jednorazowy, jałowy, do elektrochirurgii z wyjmowanym nożykiem, część robocza elektrody o grubości 0,50mm, o szerokości 2,30mm, dł. całkowita elektrody 70mm, z dwoma przyciskami do cięcia i koagulacji, wtyk do diatermii 1-pin 5mm, o dł. kabla 320cm+/-3%, o dł. uchwytu 145mm, wtyk do elektrod o śr. 2,38mm, waga 90g+/-3%, pakowany pojedynczo, co zapewnia jego higieniczność i bezpieczeństwo dla pacjenta.	100	szt
3	Czyścik do narzędzi monopolarnych, jednorazowy, jałowy, z drutem barowym dla identyfikacji w rtg, przyklejany, wymiary 50 x 50 x 6 mm, pakowany pojedynczo, przyklejany.	50	szt
				RAZEM	0,00	0,00

Zad. 32	Staplery, ładunki do staplera, trokary, osłona
Lp.	Nazwa asortymentu	ilość	j. m	Cena j. netto	VAT %	Cena j. brutto	Wartość netto	Wartość brutto	Producent/ nr katalog.
1	Jednorazowa, uniwersalna rękojeść staplera endoskopowego, z wbudowaną artykulacją do adunków o długości : 45mm oraz 60mm . 1) Długość ramienia : 160mm. (1op – 1szt.) / 2) Długość ramienia : 260mm. (1op - 1szt.) / do wyboru przez zamawiajacego	5	szt
2	Jednorazowe ładunki liniowe do staplera endoskopowego z artykulacją; o długości 60mm. Ładunki posiadające jednorazowy nóż oraz sześć rzędów zszywek; wykonane w technologii trzech różnych wysokości zszywek. Ładunek w kolorze czarnym - wysokości zszywek otwartych : 4,0 mm; 4,5 mm; 5,0 mm; wysokości zszywek zamkniętych : 1,6mm; 1,85mm; 2,1mm; Kompatybilny z rękojeściami z poz. 1	6	szt
3	Jednorazowe ładunki liniowe do staplera endoskopowego z artykulacją; o długości 60mm. Ładunki posiadające jednorazowy nóż oraz sześć rzędów zszywek; wykonane w technologii trzech różnych wysokości zszywek. Ładunek w kolorze fioletowym - wysokości zszywek otwartych : 3,0 mm; 3,5 mm; 4,0 mm; wysokości zszywek zamkniętych : 1,2mm; 1,4mm; 1,6mm; Kompatybilny z rękojeściami z poz. 1	12	szt
4	Jednorazowe ładunki liniowe do staplera endoskopowego z artykulacją; o długości 60mm. Ładunki posiadające jednorazowy nóż oraz sześć rzędów zszywek; wykonane w technologii trzech różnych wysokości zszywek. Ładunek w kolorze brązowym - wysokości zszywek otwartych : 2,0 mm; 2,5 mm; 3,0 mm; wysokości zszywek zamkniętych : 0,7mm; 0,9mm; 1,1mm; Kompatybilny z rękojeściami z poz. 1	12	szt
5	Jednorazowe ładunki liniowe do staplera endoskopowego z artykulacją; o długości 60 mm. Ładunki posiadające jednorazowy nóż oraz sześć rzędów zszywek; . Ładunkek w kolorze białym - wysokości zszywek otwartych : 2,5 mm; wysokości zszywek zamkniętych : 1mm; Kompatybilny z rękojeściami z poz. 1 zamawianych ładunków.	6	szt
6	Jednorazowa rączka staplera liniowego z nożem wbudowanym w ładunek o długości 60mm , wysokość zszywki otwartej / 1)3,85mm/wysokość zszywki zamkniętej 1,5mm lub wysokość zszywki otwartej / 2)4,5mm/wysokość zszywki zamkniętej 2mm. / Rączka staplera załadowana ładunkiem. Zamawiający za każdym razem określi rodzaj staplera 1) lub2)	12	szt
7	Jednorazowa rączka staplera liniowego z nożem wbudowanym w ładunek o długości 80mm , wysokość zszywki otwartej 1)3,85mm/wysokość zszywki zamkniętej 1,5mm lub wysokość zszywki otwartej / 2)4,5mm/wysokość zszywki zamkniętej 2mm. / Rączka staplera załadowana ładunkiem. Zamawiający za każdym razem określi rodzaj staplera 1) lub2)	15	szt
8	Jednorazowa rączka staplera liniowego z nożem wbudowanym w ładunek o długości 100mm , wysokość zszywki otwartej / 1)3,85mm/wysokość zszywki zamkniętej 1,5mm lub wysokość zszywki otwartej / 2)4,5mm/wysokość zszywki zamkniętej 2mm. / Rączka staplera załadowana ładunkiem. Zamawiający za każdym razem określi rodzaj staplera 1) lub2)	3	szt
9	Ładunek do automatycznego staplera liniowego o długości szwu 60mm, wysokość otwartej zszywki 3.8mm wysokość zszywki zamkniętej 1.5mm	6	szt
10	Ładunek do automatycznego staplera liniowego o długości szwu 60mm, wysokość otwartej zszywki 4.5mm wysokość zszywki zamkniętej 2mm	12	szt
11	Ładunek do automatycznego staplera liniowego o długości szwu 80mm, wysokość otwartej zszywki 3.8mm wysokość zszywki zamkniętej 1.5mm	6	szt
12	Ładunek do automatycznego staplera liniowego o długości szwu 80mm, wysokość otwartej zszywki 4.5mm wysokość zszywki zamkniętej 2mm	12	szt
13	Ładunek do automatycznego staplera liniowego o długości szwu 100mm, wysokość otwartej zszywki 3.8mm wysokość zszywki zamkniętej 1.5mm	3	szt
14	Ładunek do automatycznego staplera liniowego o długości szwu 100mm, wysokość otwartej zszywki 4.5mm wysokość zszywki zamkniętej 2mm	3	szt
15	Jednorazowy trokar optyczny, laparoskopowy bezostrzowy o długości 100mm, średnicy - 5,10,12,15 mm. ( do wyboru przez zamwiającego) Trokar posiadający trójstopniowy kranik z osobnymi pozycjami insuflacji, desuflacji i blokady przepływu gazu. Trokar posiadający karbowaną kaniulę.	20	szt
16	Trokar VATS - do drenażu piersiowego 6,10,12,15 mm ( rozmiar do wyboru przez Zamawiającego)	10	szt
17	Jednorazowa osłona nacięcia- Elastyczna jednorazowa osłona nacięcia o średnicy zew. 80mm, średnicy wew. 90mm i długości kanału 150mm	10	szt
				RAZEM	0,00	0,00

Zad. 33	Stapler skórny
Lp.	Nazwa asortyment	ilość	j. m	Cena j. netto	VAT %	Cena j. brutto	Wartość netto	Wartość brutto	Producent/ nr katalog.
1	Stapler skórny z 55 i 35 metalowymi zszywkami (do wyboru przy składaniu zamówienia), boczny wskaźnik ilości zszywek, zszywki standardowe, rozmiar po zamknięciu 5,90mm (opcjonalnie dostępne zszywki szerokie i wysokie), sterylny	18	szt
2	Kleszczyki do zdejmowania zszywek metalowych, sterylne	20	szt
RAZEM					0,00	0,00

Zad. 34	Igła Verresa, Ewakuator laparoskopowy
Lp.	Nazwa asortyment	ilość	j. m	Cena j. netto	VAT %	Cena j. brutto	Wartość netto	Wartość brutto	Producent/ nr katalog.
1	Igła Verresa, długość 120mm, port do insuflacji z zaworem obrotowym 360 stopni, optyczny wskaźnik aktywacji igły, sterylna (pakowanie po 10 sztuk)	250	szt
2	Ewakuator laparoskopowy pojemność 200ml, otwierany samoczynnie, przeźroczysty materiał wytrzymujący bardzo wysokie naprężenia i ciśnienia (napięcia o sile do 50-60N), ścianki worka nieprzepuszczalne dla płynów system Nitinol ze stopu niklowo-tytanowego z efektem pamięci, automatycznie utrzymujący woreczek otwarty bez dalszej manipulacji i bez blokowania trocara, tubus z 2 bocznymi uchwytami przeznaczony do trokara o średnicy 10mm, kolorystyczne oznakowanie tubusa pozwalające na identyfikację pojemności woreczka, sterylny (pakowane po 5 sztuk)	160	szt
				RAZEM	0,00	0,00

Zad. 35	Cewnik typu Pezzer
Lp.	Nazwa asortymentu	ilość	j. m	Cena j. netto	VAT %	Cena j. brutto	Wartość netto	Wartość brutto	Producent/nr kat.
1	Cewnik typu Pezzer z zakończeniem w postaci główki rozm. 24,28,32	10	szt
2	Dren T-KEHR służy do odprowadzania żółci, kształt litery T, długość 35/40/45 cm, jałowy, wykonany z lateksu kauczukowego, rozmiary: 10, 12,14,16, 18	2	szt.
				RAZEM	0,00	0,00

Zad. 36	Olej parafinowy
Lp.	Nazwa asortymentu	ilość	j. m	Cena j. netto	VAT %	Cena j. brutto	Wartość netto	Wartość brutto	Producent/nr katalogowy
1	Olej parafinowy w spray do konserwacji narzędzi poj.300 ml	3	szt
				RAZEM	0,00	0,00

Zad. 37	Szmatka hemostatyczna
Lp.	Nazwa asortymentu	ilość	j. m	Cena j. netto	VAT %	Cena j. brutto	Wartość netto	Wartość brutto	Producent/nr katalogowy
1	Szmatka hemostatyczna struktura miękkiej gazy wykonana w 100% z materiału roślinnego, wchłanialna 5 cm x 7,5 cm	48	szt.
				RAZEM	0,00	0,00

Zad. 38	Dren Penrosea
Lp.	Nazwa asortymentu	ilość	j. m	Cena j. netto	VAT %	Cena j. brutto	Wartość netto	Wartość brutto	Producent/nr katalogowy
1	Dren wielokanalikowy wykonany z biokompatybilnego i silikonu klasy medycznej,połączone niezależne kapilary drenujące o idealne gładkiej powierzchni wewnętrznej, zapobiegającej inkrustacji i osadzaniu wydzielin na ściankach, zapewniający w pełni skuteczny odpływ, możliwość wydłużenia okresu drenowania, dren kontrastujący dający możliwość identyfikacji położenia, sterylny, opakowanie podwójne (folia+folia papier),Rozmiar, 20mm, 25mm, 35mm, 45mm. Ilość kanalików: 7, 9, 12, 16.	50	szt
2	Podwieszki do naczyń - silikonowa , sterylna , pakowana po 2 sztuki , długość 45/ 46-50cm.	100	szt
				RAZEM	0,00	0,00

Zad. 39	Dreny, wkłady workowe, zestaw do drenażu
Lp	Nazwa towaru	ilość	j. m	Cena j.netto	VAT %	Cena j.brutto	Wartość netto	Wartość brutto	Nr katalogowy
1	Dren z łącznikiem do cewnika o śr. wewnętrznej drenu 6 mm, dł.200cm, posiadający elastyczne doklejane końcówki na zakończeniu drenu z wewnętrznymi pierścieniami uszczelniającymi, zewnętrzne żebrowanie na całej długości drenu, sterylny.	1200	szt.
2	Dren do drenażu klatki piersiowej z ostrym trokarem ,wykonane z materiałów biokompatybilnych, co zapewnia bezpieczeństwo i komfort dla pacjenta. zawiera 2 otwory boczne naprzemianległe zapobiegające aspiracji i wrastaniu tkanek. Z linią RTG, z uniwersalnym łącznikiem,skalowany co 2cm, Dostępne w szerokim zakresie rozmiarów -Ch16- CH 32,	30	szt
3	Dren medyczny o średnicy wewnętrznej drenu7 mm, dł. 3m z dołączoną kanką Yankauer CH 22 (lub równoważną) posiadającą cztery otwory boczne,dren posiadający elastyczne doklejane końcówki na zakończeniu drenu powierzchnia zewnętrzna drenu żebrowana,sterylny.	400	szt.
4	Wkłady workowe do systemu ssącego próżniowego typ Serres o pojemności 2000 ml niesterylne. Wyposażony w port ortopedyczny o średn. 12 mm .W komplecie schodkowy łącznik kątowy umożliwiający podłączenie drenów o różnych średnicach. Wkłady uszczelniane automatycznie po uruchomieniu ssania, bez konieczności wciskania wkładu i odłączania ssania. Worek wyposażony w uchwyt do bezpiecznego demontażu, filtr przeciwbakteryjny i zastawkę zabezpieczającą źródło ssania przed zalaniem. Pokrywa wyposażona tylko w 1 króciec ssący od pacjenta (eliminujący możliwość niewłaściwego podłączenia) z możliwością jego zamknięcia po napełnieniu. Worek powinien być mocny bez możliwości jego rozerwania po napełnieniu,wkłady bez zawartości PCV Wykonawca na czas obowiązywania umowy użyczy nieodpłatnie 30 szt pojemników na wkłady, 3 szt stojaków do systemu wyposażone w 3 uchwyty do pojemników do ssania próżniowego typ Serres	1500	szt.
5	Wkłady workowe do systemu ssącego próżniowego typ Serres o pojemności 1000 ml niesterylne. Wyposażony w port ortopedyczny o średn. 12 mm .W komplecie schodkowy łącznik kątowy umożliwiający podłączenie drenów o różnych średnicach. Wkłady uszczelniane automatycznie po uruchomieniu ssania, bez konieczności wciskania wkładu i odłączania ssania. Worek wyposażony w uchwyt do bezpiecznego demontażu, filtr przeciwbakteryjny i zastawkę zabezpieczającą źródło ssania przed zalaniem. Pokrywa wyposażona tylko w 1 króciec ssący od pacjenta ( eliminujący możliwość niewłaściwego podłączenia) z możliwością jego zamknięcia po napełnieniu. Worek powinien być mocny bez możliwości jego rozerwania po napełnieniu, wkłady bez zawartości PCV. Wykonawca na czas obowiązywania umowy użyczy nieodpłatnie 15 szt pojemników na wkłady.	400	szt.
6	Zestaw do drenażu klatki piersiowej o parametrach: wyskalowana komora na wydzielinę o pojemności 1000 ml z zaworem spustowym, sucha zastawka z funkcją wychyłową informującą o prawidłowym umieszczeniu cewnika, automatyczne zawory bezpieczeństwa ciśnienia dodatniego oraz wysokiego ujemnego, płynna regulacja siły ssania za pomocą pokrętła w zakresie od 0 do 45 mm H20 z dodatkowym wskaźnikiem informującym o rzeczywistej sile ssania (wydolności zewnętrznego źródła próżni), możliwość regulacji podciśnienia w dowolnym momencie pracy zestawu bez konieczności rozłączania układu, gruszka informująca nas o stanie rozprężenia płuca i umożliwiająca dodatkową ewakuację płynu, monitor przecieki powietrza od 1 do 7, port bezigłowy w komorze kolekcyjnej do pobierania próbek, zawór spustowy z mechanizmem zamykającym, możliwość pracy w pozycji leżącej, przystosowany do zawieszenia na łóżku, zestaw bezszmerowy, sterylny, jednorazowego użytku.	24	szt.
7	Pediatryczny zestaw do drenażu klatki piersiowej W zestawie:wyskalowana komora kolekcyjna na wydzielinę o pojemności 400 ml z zaworem spustowym, sucha zastawka z funkcjąwychyłową informująca o prawidłowym położeniu cewnika, automatyczne zawory bezpieczeństwa ciśnienia dodatniego oraz wysokiego ujemnego, płynna reglacja siły ssania za pomocą pokrętła w zakresie od 0 do 45 H2O z dodatkowym wskaźnikiem informującym o rzeczywistej sile ssania, możliwość regulacji podciśnienia w dowolnym momencie pracy zestawu bez konieczności rozłączania układu, gruszka na drenie, monitor przecieku powietrza, port bezigłowy przystosowany do powieszenia, zestaw bezszmerowy, sterylny	5	szt
8	Worek wymienny do drenażu KLP o pojemności 1000 ml, łącznik bagnetowy wejście kompatybilne z portem drenażu o pojemność 1000 ml	10	szt.
				RAZEM	0,00	0,00

Zad. 40	Dren , ostrze
Lp	Nazwa towaru	ilość	j. m	Cena j.netto	VAT %	Cena j.brutto	Wartość netto	Wartość brutto	Nr katalogowy
1	Dren laparoskopowy jednorazowy w torze napływu dwuigłowy. kompatybilny z pompą laparoskopową AHTO firmy STRYKER -	100	szt.
2	Ostrza micro agresywne do piły oscylacyjnej krawędź ciecia 9.00 , grubość cięcia 0,61, głębokość cięcia 25,0mm jednorazowe , sterylne. Kompatibilne z nasadką piły oscylacyjnej napędu ortopedycznego Core Set- Artro	5	szt.
3	Ostrze 2.3x16mm Strug stożkowy kompatybilne z kraniotomem firmy Stryker	5	szt.
4	Zestaw drenów jednorazowych do insuflacji High Flow kompatybilny z insuflatorem PNEUMOCLEAR firmy Stryker	200	szt.
5	Jednorazowa kaseta z drenami w torze napływu (niebieska) kompatybilna z pompą CROSSFLOW firmy STRYKER. Opakowanie 10 szt.	1	op
6	Ostrze do piły posuwisto zwrotnej 11,0x1,22x77,5 mm, jednorazowe	5	szt.
7	Jednorazowe ostrze trepanu 14/11mm kompatybilne z kraniotomem firmy STRYKER	5	szt.
				RAZEM	0,00	0,00

Zad. 41	Mankiet do opaski uciskowej
Lp	Nazwa towaru	ilość	j. m	Cena j.netto	VAT %	Cena j.brutto	Wartość netto	Wartość brutto	Nr katalogowy
1	Jednorazowy mankiet kompatybilny z opaską uciskową CuffMedF1 , zamykany na rzepy, w różnych rozmiarach oznaczonych kolorami, podwójny bądź pojedynczy do wyboru przez zamawiającego.)	2	szt.
				RAZEM	0,00	0,00

Zad. 42	Druty KIRSCHNERA
Lp	Nazwa towaru	ilość	j. m	Cena j.netto	VAT %	Cena j.brutto	Wartość netto	Wartość brutto	Nr katalogowy
1	Drut KIRSCHNERA – wykonany ze stali implantowanej , obustronnie zaostrzony typu trokar- trokar , średnica fi 1,0-3,0, długość 150mm-310mm, niesterylne	30	szt
				RAZEM	0,00	0,00

Zad. 43	Taśma do chirurgicznego leczenia wysiłkowego nietrzymania moczu
Lp	Nazwa towaru	ilość	j. m	Cena j.netto	VAT %	Cena j.brutto	Wartość netto	Wartość brutto	Nr katalogowy
1	Taśma do chirurgicznego leczenia wysiłkowego nietrzymania moczu u kobiet, sterylna, wykonana z niewchłanialnego polipropylenu monofilamentowego , grubość nici 0,10mm, szerokość 1,1cm , długość 44-46cm, grubość 0,50mm, gramatura 56-58g/m2, wielkość porów 0,90mm	5	szt
				RAZEM	0,00	0,00

Zad. 44	Końcówka Poole
Lp	Nazwa towaru	ilość	j. m	Cena j.netto	VAT %	Cena j.brutto	Wartość netto	Wartość brutto	Nr katalogowy
1	Końcówka Poole do odsysania płynów ustrojowych z pola operacyjnego. Wykonana z przezroczystego tworzywa wysokiej jakości. Wyposażona w otwory odpowietrzające, Atraumatycznie zakończona końcówka nie spowoduje uszkodzenia tkanek, druga, schodkowana końcówka zapewni szczelne połączenie z drenem. Produkt medyczny, jałowy, jednorazowego użytku, prosta .	50	szt
				RAZEM	0,00	0,00

Zad. 45	Jednorazowa osłona na ramię C
Lp	Nazwa towaru	ilość	j. m	Cena j.netto	VAT %	Cena j.brutto	Wartość netto	Wartość brutto	Nr katalogowy
1	Jednorazowy pokrowiec (osłona) na ramię C aparatu RTG. / Przezroczysta, wytrzymała folia polietylenowa (PE), niezakłócająca obrazowania RTG. Forma worka/rękawa umożliwiająca całkowite przykrycie ramienia C. Wyposażona w zintegrowane taśmy klejące lub gumki ułatwiające stabilne mocowanie do aparatu. Pakowana pojedynczo (sterylnie). Wymiary: min:. 1000 mm x 1600-2000 mm.(op- 32 szt)	1	op
				RAZEM	0,00	0,00

Zad. 46	Pojemniki z formaliną
Lp.	Nazwa towaru	ilość	j. m	Cena j.netto	VAT %	Cena j.brutto	Wartość netto	Wartość brutto	Nr katalogowy
1	Pojemnik chirurgiczny na wycinki histopatologiczne, wykonany z polipropylenu ze szczelnie zakręcaną nakrętką – z dodatkowym kołnierzem pod nakrętką zabezpieczającym przed rozlaniem płynu . Pojemnik przezroczysty,o wielkości 20-5000ml, wypełniony zbuforowaną 10 % formaliną w ilości 10ml-3000ml .Wyrób medyczny do diagnostyki Posiada oznakowanie oraz opisy w języku polskim dotyczące substancji niebezpiecznej (roztwór formaldehydu) zgodne z aktualnie obowiązującym Rozporządzeniem Parlamentu Europejskiego i Rady.
1a	Pojemnik z formaliną-zawartość formaliny-10 ml	5000	szt
2b	Pojemnik z formaliną – zawartość formaliny-30/35 ml	250	szt
3c	Pojemnik z formaliną – zawartość formaliny-60/70 ml	160	szt
4d	Pojemnik z formaliną – zawartość formaliny-120/150 ml	200	szt
5e	Pojemnik z formaliną – zawartość formaliny-250/300 ml	100	szt
6f	Pojemnik z formaliną- zawartość formaliny- 600 ml	30	szt
7g	Pojemnik z formaliną -zawartość formaliny -1500/1800 ml	10	szt
8h	Pojemnik z formaliną – zawartość formaliny-3000 ml	15	szt
				RAZEM	0,00	0,00

Zad. 47	Zestaw do cewnikowania
Lp.	Nazwa towaru	ilość	j. m	Cena j.netto	VAT %	Cena j.brutto	Wartość netto	Wartość brutto	Nr katalogowy
1	Nadłonowy zestaw do przezskórnego cewnikowania moczu, z cewnikiem , fabrycznie zamocowanym w kaniuli. Cewnik z silikonowym balonikiem, umożliwiający długotrwałe użytkowanie z jednoczesnym zapewnieniem komfortu, z końcówką prostą lub zaokrągloną (J), oznaczeniem głębokości, w rozmiarach CH10 długość 65 cm, Cienka i ostra kaniula ze stali nierdzewnej,Rozdzielny, wyposażony w „3-skrzydłowy” uchwyt ułatwiający obsługę, Wewnętrznie pokryte silikonem („efekt poślizgu”) dla łatwego wprowadzania, Przełącznik do zatrzymywania przepływu moczu na żądanie	5	szt
				RAZEM	0,00	0,00

Zad. 48	Igła iniekcyjna
Lp	Nazwa towaru	ilość	j. m	Cena j.netto	VAT %	Cena j.brutto	Wartość netto	Wartość brutto	Nr katalogowy
1	Sterylna jednorazowa igła iniekcyjna 23G 06/80 mm jednorazowego użytku, przeznaczona do zastrzyków dożylnych.Specjalnie profilowane i długie ostrze z powłoką silikonową dla bezbolesnego wkłucia,	200	szt
				RAZEM	0,00	0,00

Zad. 49	Zestaw do nefrostomii
Lp	Nazwa towaru	ilość	j. m	Cena j.netto	VAT %	Cena j.brutto	Wartość netto	Wartość brutto	Nr katalogowy
1	Zestaw do nefrostomii wielostopniowej o składzie: / - Igła typu Chiba 2 częściowa 18 G, długość 20 cm - igła o wysokiej echogeniczności w USG, skalowane co 1 cm; / - cewnik typu pigtail wykonany z materiału dwuwarstwowego innego niż poliuretan z pamięcią kształtu o długości 29 cm (dla CH14 dł. 32,5 cm), / - prowadnica Seldingera z powłoką teflonową o śrdnicy 0.038" o długości 80 cm z miękkim bezpiecznym zakończeniem typu J; / - zestaw rozszerzadeł dopasowanych do rozmiaru cewnika. Rozmiar cewnika: CH 8/10/12/14. / Zestaw sterylny jednorazowego użytku. (op 5 szt)	5	op
				RAZEM	0,00	0,00

Zad. 50	Jednorazowe ostrze, osłona
Lp	Nazwa towaru	ilość	j. m	Cena j.netto	VAT %	Cena j.brutto	Wartość netto	Wartość brutto	Nr katalogowy
1	Jednorazowe ostrze do sherwera laryngologicznego, proste ,śerdnica 4,0mm dł. 11cm kompatybilne z urządzeniem M5 firmy STORZ	10	szt
2	Sterylna jednorazowa osłona do elastycznego endoskopu Karl Storz CMOS Video Rhino-laryngoskop1102P	20	szt
3	Jednorazowe diamentowe wiertło do urządzenia M4/M5 Microdebrider zagięte pod kątem 15 stopni i o długości 13 cm, max. prędkość 30 tys odr/min	1	szt
				RAZEM	0,00	0,00

Zad. 51	Zestaw do jejunostomi
Lp	Nazwa towaru	ilość	j. m	Cena j.netto	VAT %	Cena j.brutto	Wartość netto	Wartość brutto	Nr katalogowy
1	Zestaw do śródściennej chirurgicznej jejunostomii, przeznaczony do długotrwałego żywienia dojelitowego, ze znacznikiem RTG, podziałką i końcówką EN- Fit, długości 70-75 cm, średnicą zewnętrzną 2,9-3,1 mm, średnicą wewnętrzną 1,9-2,0 mm, wykonany z poliuretanu.	5	szt
				RAZEM	0,00	0,00

Zad. 52	Układ oddechowy do respiratora Fabian i Avea
Lp.	Nazwa asortymentu	ilość	j. m	Cena j. netto	VAT %	Cena j. brutto	Wartość netto	Wartość brutto	Producent/ nr katalog.
1	Układ oddechowy do respiratora Avea i Fabian oraz nawilżacza Fischer&Pykel MR 850. W skład zestawu wchodzi:- odcinek podgrzewany wdechowy 1,2m – odcinek niepodgrzewany wydechowy z pułapką wodną – odcinek przedłużający do inkubatora o dł 0,3 m.-dren ciśnieniowy i komplet adapterów, - komora nawilżacza z automatycznym napełnianiem wodą,- średnica rur 10 mm, przepływ powyżej 4l/min, - wejście w grzałce umożliwiające podłączenie czujnika temperatury nawilżacza MR 850,- komora nawilżacza o konstrukcji zapobiegającej nadmiernemu zbieraniu się kondensatu w obwodzie oddechowym, dren do podaży wody o długości 1,2 m z zaciskiem ,- część Y z portem do podaży surfaktantu i odbioru NO, -jony srebra w rurach, które zapobiegają namnażaniu się mikroorganizmów, czas stosowania układu do 14 dni.	10	szt
				RAZEM	0,00	0,00

Zad. 53	Układ oddechowy do InflantFlow i respiratora Fabian
Lp.	Nazwa asortymentu	ilość	j. m	Cena j. netto	VAT %	Cena j. brutto	Wartość netto	Wartość brutto	Producent/nr katalogowy
1	Układ oddechowy do InflantFlow i respiratora FABIAN +nCPAP w skład którego wchodzi: / -odcinek wdechowy podgrzewany o dł. 120 cm z niepodgrzewanym odcinkiem przeznaczonym do inkubatora o dł 30 cm / -odcinek wydechowy niepodgrzewany z perforacją / -generator JF z elastycznymi i miękkimi paskami mocującymi do czapeczki / - jony srebra w rurach ,które zapobiegają namnażaniu się mikroorganizmów / -odcinek pomiarowy do proksymalnego pomiaru ciśnień dł.2,1 m / -odcinek łączący nawilżacz z respiratorem dł 0,6 m / -komora nawilżacza z automatyczną regulacją poziomu wody / -zestaw 3 końcówek donosowych o rozmiarech: S,M,L / - komora nawilżacza z konstrukcją zapobiegającą nadmiernemu zbieraniu kondensatu w obwodzie oddechowym i drenu zasilającego do wody o wymaganej dł. 1,2 m / -Dopuszczony czas użycia rur min 7 dni.	40	szt
2	Adapter do funkcji n-CPAP 10 cm do respiratora typu FABIAN	5	szt
				RAZEM	0,00	0,00

Zad. 54	Akcesoria do aparatu Precision Flow
LP.	Nazwa asortymentu	ilość	j. m	Cena j. netto	VAT %	Cena j. brutto	Wartość netto	Wartość brutto
1	Jednorazowy układ oddechowy przeznaczony do aparatu do nieinwazyjnego wspomagania oddychania Precision Flow z wbudowanym w układ systemem nawilżania gazów oddechowych zabezpieczającym przed transportem bakterii i grzybów. Układ dedykowany dla przepływów w zakresie 1-8 L/min, współpracujący z aparatem wyposażonym w systemem automatycznego ograniczenia zakresu przepływów, uniemożliwiający nastawę powyżej opisanego progu przepływu. Czas stosowania układu u jednego pacjenta wynosi 30 dni. / W skład zestawu wchodzi: / - kaseta nawilżająca z automatycznym pobieraniem wody, / - membranowy parownik medyczny z włóknami o średnicy 0,005µ, / - przewód doprowadzający gazy oddechowe do pacjenta o / konstrukcji trójkanałowej (wewnętrzny kanał dla przepływu / ogrzanych i nawilżonych gazów oddechowych, dwa zewnętrzne / kanały dla przepływu ogrzanej wody w układzie zamkniętym / utrzymującej temperaturę gazów oddechowych i minimalizującej / kondensację pary wodnej), dł. min. 210 cm	5	szt
2	Kaniula nosowa zapewniająca pracę w systemie otwartym tj. dużej nieszczelności (wypełnienie ok. 50% średnicy wewnętrznej każdego z nozdrzy), konstrukcja nie powoduje zmiany kształtu oraz średnicy końcówek donosowych. / Dostępne rozmiary: / - dla wcześniaków / - dla noworodków	5	szt
3	Kaniula nosowa zapewniająca pracę w systemie otwartym, konstrukcja nie powoduje zmiany kształtu oraz średnicy końcówki donosowej, pojedyncza (do jednego z nozdrzy)	5	szt
				RAZEM	0,00	0,00

Zad. 55	Worki do żywienia pozajelitowego dla noworodków
Lp.	Nazwa asortymentu	ilość	j. m	Cena j. netto	VAT %	Cena j. brutto	Wartość netto	Wartość brutto	Producent/nr katalogowy
1	Worki do żywienia pozajelitowego dla noworodków bez zaworu i przewodów do napełnienia poj.250 ml	200	szt
				RAZEM	0,00	0,00

Zad. 56	Końcówki do odsysania, plastry, opaski
Lp.	Nazwa asortymentu	ilość	j. m	Cena j. netto	VAT %	Cena j. brutto	Wartość netto	Wartość brutto	Producent/nr katalogowy
1	Końcówka do odsysania wydzieliny z nosa i ust .Końcówka minimalizująca ryzyko zranienia. Możliwość obsługi jedną ręką. Port umożliwiajacy aktywację funkcji odsysania kciukiem. Miękki elastyczny materiał. Bez kauczuku i DEHP.Pojedyńczo pakowane.	2	op.
2	Stabilizator rurki intubacyjnej dla noworodków i wcześniaków. Stabilizacja bez dotykania ust, mocowanie za pomocą plastrów hydrokoloidowych. Pakowane pojedyńczo, miarka w opakowaniu, wybór rozmiarów . Produkt medyczny.	5	szt.
3	Jednorazowa opaska do mocowania noworodkowych czujników pulsoksymetrycznych,nie przylepna(bez zastosowania kleju) wykonana z pianki poliuretanowej bez lateksu. Wierzchnia tkanina z włókna nylonowego i przedzy Spandex. Miękkie mocowanie na rzep, stosowane zarówno na stopę jak i palec lub całą kończynę . W kolorze białym . Grubość opaski nie powinna przekraczać 2,3 mm rozmiary S,L,XL, 100 sztuk w opakowaniu	2	szt
4	Filtr antybakteryjny i antywirusowy jednorazowego użytku przeznaczony do stosowania u pacjentów u których stosowane sąsystemy wspomagające funkcje oddechowe.Posiada w swojej budowie filtr HEPA oraz filtr elektrostatyczny. Filtr dwukierunkowy przeznaczony do stosowania w przewodach wydechowych lub wdechowych układu wentylacji.Objetość wewnętrzna 170 ml, przeznaczony do pracy przez 48 godzin	25	szt
5	Elektrody EKG samoprzylepne, radioprzepuszczalne. Barwne oznakowanie zgodne ze standardami AAMI lub IEC zakończone standardowym złączem DIN. Odprowadzenia radioprzepuszczalne. Mocowanie za pomocą przylepca hydrożelowego z hydrokoloidową otoczką gwarantujące utrzymanie na skórze pacjenta do 7 dni. Każdy komplet oddzielnie pakowany. Nie zawierają DEHP, lateksu Patologia noworodka	1	op
				RAZEM	0,00	0,00

Zad. 57	Cewniki do żywienia
LP.	Nazwa asortymentu	ilość	j. m	Cena j. netto	VAT %	Cena j. brutto	Wartość netto	Wartość brutto	Producent/nr katalogowy
1	Cewnik pępkowy krótkoterminowy do 48h- dożylny i dotętniczy-kontrastujący w promieniach rtg. Cewnik jednokanałowy wykonany z medycznego PCV, znacznik długości cewnika co 1cm.-3,5; 4; 5; 6;7;8F-dł-40cm	30	szt
2	Zamknięty system bezigłowy z podwójną przedłużką i dwoma zaworami zwrotnymi o długości 3 cm każda z kolorowmi zaciskami na linii dla lepszej identyfikacji posiadający wbudowany w obudowę mechanizm sprężynowy zapewniający po użyciu automatyczne, szczelne zamknięcie membrany, objętość wypełnienia 0,30 ml nieprzeźroczysty, zapobiega cofaniu się krwi i leków do drenu,. Prosty tor przepływu, jałowy, może być używany przez 7 dni lub 720 aktywacji. System nie zawiera ftalanów, latexu, pirogenów, oraz produktów pochodzenia zwierzęcego może być używany w tomografii komputerowej oraz rezonansie magnetycznym. O przepływie max. 600 ml/min. Opakowanie folia papier.	60	szt
3	Zamknięty system bezigłowy z potrójną przedłużką o długości 10 cm każda / z kolorowymi zaciskami na linii dla lepszej identyfikacji posiadający wbudowany w obudowę mechanizm sprężynowy zapewniający po użyciu automatyczne, szczelne zamknięcie membrany, objętość wypełnienia 0,34 ml nieprzeźroczysty, zapobiega cofaniu się krwi i leków do drenu, Prosty tor przepływu, jałowy, może być używany przez 7 dni lub 720 aktywacji. System nie zawiera ftalanów, latexu, pirogenów, oraz produktów pochodzenia zwierzęcego może być używany w tomografii komputerowej oraz rezonansie magnetycznym. O przepływie max. 600 ml/min. Opakowanie folia papier.	30	szt
4	Zestaw do zakładania kaniuli pępkowych. / W skład zestawu wchodzi:1 taśma mierząca / 6 wacików 5x5 cm; 10 wacików 10x10 cm / 2 miseczki na płyny (czerwona i przeźroczysta) / 1 bezpieczny sklapel / 2 bezpieczne igły (18G i 20G) / 1 taśma do pępowiny 4 mm x 80 cm / 1 strzykawka 1 ml; 2 strzykawki 3 ml; 2 strzykawki 5 ml / 2 obłożenia adhezyjne / 1 przezroczyste, rozdzieralne (easy peel) obłożenie / 1 kleszcze proste do uchwycenia kikuta pępowinowego / 1 pęseta zębata neonatologiczna / 1 rozszerzacz do pępka / 2 kleszcze zagięte do uchwycenia i / stabilizacji kikuta pępowinowego / 1 pęseta neonatologiczna proste / 2 pęsety neonatologiczne zagięte / 2 ręczniki / 1 opakowanie zewnętrzne / 1 nożyczki zagięte / 1 szwy 3.0 / 1 imadło chirurgiczne / 2 stripy	20	szt
5	Rurka intubacyjna bez balonu, dwuświatłowa, do podawania surfaktantu lub monitoroiwania ciśnienia w drogach oddechowych, przezroczysta,z kontrastującym w rtg paskiem i 25 mm koncówką dystalna kontrastująca w rtg, oznakowanie długości co 0,5 cm – rozmiar od 2.0 do 4.0 sterylna	20	szt
6	Ustny cewnik dotchawiczy, przeznaczony do podawania surfaktantu u noworodka. Jednorazowy, sterylny, rozmiar 6Fr (0,8x 2,0mm) o długości 20 cm, mała przestrzeń martwa (0,2ml), oznakowanie co 1cm, miękka atraumatyczna 2 cm końcówka dystalna, delikatnie załamana dla łatwiejszego wprowadzenia, pakowany pojedyńczo.	10	szt
7	Filtr do żywienia pozajelitowego z lipidami. / - filtr 1,2um o wypełnieniu 2,4 ml i przepływie 11 ml/min / - mały, płaski, / - sterylny , pakowany pojedyńcz0 / - zatrzymuje bakterie, drożdże, grzyby, cząsteczki nieorganiczne i inne mikroorganizmy, zatrzymuje pęcherzyki powietrza / - przepuszczalny dla lipidów / - możliwość utrzymania przez 24h / - zawiera linie o wypełnieniu mikro przed i za filtrem / - wyposażony w zacisk odcinający dopływ płynów.	50	szt
8	Filtr do żywienia pozajelitowego z krystaloidami. / - zawiera linie o wypełnieniu mikro przed i za filtrem / - filtr 0,22um o wypełnieniu0,6 -0,8 ml / - o przepływie do 30 ml/min / -długość linii do 25 cm / - wyposażony w zacisk odcinający dopływ płynów / -mały, płaski, łatwy do zamontowania / - sterylny, pakowany pojedynczo / - zatrzymuje bakterie, drożdże, grzyby, cząsteczki nieorganiczne i inne mikroorganizmy, zatrzymuje pęcherzyki powietrza / - możliwość utrzymania przez 96h	500	szt
				RAZEM	0,00	0,00

Zad. 58	Bezpieczna kaniula
Lp.	Nazwa asortymentu	ilość	j. m	Cena j. netto	VAT %	Cena j. brutto	Wartość netto	Wartość brutto	Producent/ nr katalog.
1	Bezpieczna kaniula do żył obwodowych noworodków, do długotrwałego podawania płynów i leków rozmiar 26G dł. 19mm., rozmiar 24 G dł 19 mm.;ze skrzydełkami i portem do injekcji zaworem iniekcyjnym	800	szt
2	Kaniula do żył obwodowych dla noworodków i dzieci, materiał PTFE. Rozmiary od 24G(0,7x 19) do 26G(0,6x 19)przepływ 13ml/min ze zdejmowanym uchwytem i skrzydełkami służącymi do mocowania kaniuli do skóry pacjenta, sterylna jednorazowego użytku.	2	op
				RAZEM	0,00	0,00

Zad. 59	Okularki do fototerapii, komory, maseczki
Lp.	Nazwa asortymentu	ilość	j. m	Cena j. netto	VAT %	Cena j. brutto	Wartość netto	Wartość brutto	Producent/nr katalogowy
1	Komora inhalacyjna z zastawką autoklawowalną wielorazowego użytku,noworodkowa od 0-18 mc ,pediatryczna od 1 do 5 lat, z ustnikiem dla dzieci powyżej 6 lat .Antystatyczna z uniwersalnym łącznikiem typu MDI . Kompatybilna z maskami wielokrotnego użytku. Bez bisfenolu A, ftalanów, lateksu i PVC	5	szt
2	Maseczki silikonowe w rozmiarach S,M,L kompatybilne z komorą inhalacyjną wielokrotnego użytku. Pakowane pojedyńczo. Nie zawierające BPA i lateksu	5	szt
3	Komora inhalacyjna (Tuba) - DLA DOROSŁYCH	8	szt
4	Okularki stosowane do fototerapii , mocowane wokół głowy posiadające dwa niezależne punkty regulacjiz tyłu głowy, zapobiegająceprzypadkowemu przesunięciu i umożliwiajace precyzyjne dopasowanie do główki dziecka.Okularki w krztałcie literyY, jednoelementowe, wykonane z materiału zmniejszającego podrażnienia skóryOkularki chroniące oczy przed promieniowaniem ultrafioletowym.Jakość okularków potwierdzona badaniami klinicznymi. Różne rozmiary. Pakowane pojedyńczo , Bez użycia lateksu.	50	szt
				RAZEM	0,00	0,00

Zad. 60	Zestaw do odciągania pokarmu, butelka
Lp.	Nazwa asortymentu	ilość	j. m	Cena j. netto	VAT %	Cena j. brutto	Wartość netto	Wartość brutto	Producent/ nr katalog.
1	jednorazowy zestaw do odciągania pokarmu kompatybilny z laktatorem Symphony. Lejki dostępne w różnych rozmiarach (S-XXL),pakowane pojedyńczo,z Polipropylenu.	90	szt
2	Jednorazowa, sterylna butelka do pokarmu.Wykonana z polipropylenu bez BPA i DEHP i ftalanów. Kompatybilna z zestawami laktacyjnymi do laktatora Symphony. Butelka przeźroczysta z podziałką co1 cm. Z zakrętką, przystosowane do chłodzenia i mrożenia pokarmu,	3	op
				RAZEM	0,00	0,00

Zad. 61	Rury do respiratora w inkubatorze transportowym
LP.	Nazwa asortymentu	ilość	j. m	Cena j. netto	VAT %	Cena j. brutto	Wartość netto	Wartość brutto	Producent/nr katalogowy
1	Jednorazowy układ grzany , noworodkowy od respiratora i nCPAP w inkudatorze transportowym Stephan F-120	40	szt
				RAZEM	0,00	0,00

Zad. 62	Jednorazowa maska do aparatu ambu
Lp.	Nazwa asortymentu	ilość	j. m	Cena j. netto	VAT %	Cena j. brutto	Wartość netto	Wartość brutto	Producent/nr katalogowy
1	Jednorazowa maska do aparatu ambu rozmiar 0, 1,2,3,4,5	10	szt
				RAZEM	0,00	0,00

Zad. 63	Jednorazowy układ do resuscytacj
Lp.	Nazwa asortymentu	ilość	j. m	Cena j. netto	VAT %	Cena j. brutto	Wartość netto	Wartość brutto	Producent/nr katalogowy
1	Jednorazowy układ do resuscytacji, do ręcznie sterowanej wentylacji i resuscytacji noworodków i niemowląt. Układ z zastawką PEEP dostępny w transparentnym kolorze. / Średnica15 mm zapewniająca bezpośrednie podłączenie maski do resuscytacji, rurki intubacyjnej lub maski krtaniowej. Karbowany, lekki, giętki, odporny na zgniatanie. Układ do resuscytacji niemowląt o dł 1,8 m i standardowym złączem 15 mm. Układ zabezpieczony kapturkiem zapobiegającym przedostawaniu się drobnoustrojów. Zastawka PEEP wyposażona w pokrętło do ustalania wielkości ciśnień. Zakończony uniwersalnym adapterem pasującym do resuscytatorów dostępnych na rynku. Pakowany pojedynczo, sterylny.	30	szt
				RAZEM	0,00	0,00

Zad. 64	Akcesoria do inhalatora
Lp.	Nazwa asortymentu	ilość	j. m	Cena j. netto	VAT %	Cena j. brutto	Wartość netto	Wartość brutto	Producent/nr katalogowy
1	Rury karbowane w zwojach do aerozoterapii śr.22mm cięte do 15 cm, zwój 50 m.	2	op
2	Naczynia na lek kompatybilne z inhalatorami: Tajfun, Nebtime, Thomex-MB	30	szt
				RAZEM	0,00	0,00

Zad. 65	Miska nerkowata
Lp.	Nazwa asortymentu	ilość	j. m	Cena j. netto	VAT %	Cena j. brutto	Wartość netto	Wartość brutto	Producent/nr katalogowy
1	Miska nerkowata (tekturowa) - jednorazowego użytku. Przydatna przy karmieniu, zmianie opatrunków, polewaniu ran w celu przemycia itp.Pojemność 700ml. Waga wyrobu 21g +/- 4 g	6000	szt
				RAZEM	0,00	0,00

Zad. 66	Szkiełka mikroskopowe
Lp.	Nazwa asortymentu	ilość	j. m	Cena j. netto	VAT %	Cena j. brutto	Wartość netto	Wartość brutto	Producent/ nr kat.
1	Szkiełka podstawowe mikroskopowe z matowym polem do opisu na obu końcach, umożliwiające identyfikację próbki, przeznaczone do badań USG. Rozmiar szkiełka 76x25mm, opakowanie 50 szt.	12	op
2	Szkiełka podstawowe mikroskopowe bez pola do opisu. Rozmiar szkiełka 76x25mm, opakowanie 50 szt.	5	op
				RAZEM	0,00	0,00

Zad. 67	Przedłużacz do tlenu
Lp.	Nazwa asortymentu	ilość	j. m	Cena j. netto	VAT %	Cena j. brutto	Wartość netto	Wartość brutto	Producent/ nr katalog.
1	Przedłużacz do podawania tlenu, jednorazowego użytku , jałowy, bez lateksu
	CH 16x 1800mm	30	szt
	CH 16x 3000mm	50	szt
	CH 16x 2100mm	100	szt
				RAZEM	0,00	0,00

Zad. 68	Igły do penów
Lp.	Nazwa asortymentu	ilość	j. m	Cena j. netto	VAT %	Cena j. brutto	Wartość netto	Wartość brutto	Producent/nr katalogowy
1	Igły do penów 30 G 0,3 x 8,00 mm a '100 szt.	50	op
				RAZEM	0,00	0,00

Zad. 69	Wziernik do otoskopu
Lp.	Nazwa asortymentu	ilość	j. m	Cena j. netto	VAT %	Cena j. brutto	Wartość netto	Wartość brutto	Producent/nr katalogowy
1	Wziernik do otoskopu rozmiar 2,5 mm, 4 mm- op. 250 szt. / Wzierniki kompatybilne z otoskopem Heine, Riester, Welch Allyn	12	op
				RAZEM	0,00	0,00

Zad. 70	Elektroda do stymulacji serca
Lp.	Nazwa asortymentu	ilość	j. m	Cena j. netto	VAT %	Cena j. brutto	Wartość netto	Wartość brutto	Producent/nr katalogowy
1	Elektroda do czasowej stymulacji serca 6F z miękkim zagiętym końcem, widoczna w promieniach RTG, jednorazowa, nietoksyczna, apirogenna,sterylna,	2	szt
				RAZEM	0,00	0,00

Zad. 71	Elektroda
Lp.	Nazwa asortymentu	ilość	j. m	Cena j. netto	VAT %	Cena j. brutto	Wartość netto	Wartość brutto	Producent/nr katalogowy
1	Elektrody Quick Combo służące do stymulacji serca, zewnętrznej defibrylacji oraz odczytu EKG.Elektrody EDGE z systemem Quik-Combo i złączem Redi-Pak wykonane z materiału, zapewniającego bezpieczeństwo i łagodność dla skóry pacjenta. Żel i materiał z którego są wykonane elektrody mają być elastyczne i zapewniać doskonałe przyleganie do skóry i minimalizować impedancję podczas przepływu prądu,przez co zmniejszą ryzyko poparzenia i uszkodzenia skóry pacjenta.Na opakowaniu czytelna instrukcja graficzna pokazuje dokładne usytuowanie elektrod na ciele pacjenta. Elektrody przeznaczone dla pacjentów do 8 lat i o masie ciała poniżej 25 kg.	10	szt
2	Elektrody Quick Combo służące do stymulacji serca, zewnętrznej defibrylacji oraz odczytu EKG.Elektrody EDGE z systemem Quik-Combo i złączem Redi-Pak wykonane z materiału, zapewniającego bezpieczeństwo i łagodność dla skóry pacjenta. Żel i materiał z którego są wykonane elektrody mają być elastyczne i zapewniać doskonałe przyleganie do skóry i minimalizować impedancję podczas przepływu prądu,przez co zmniejszą ryzyko poparzenia i uszkodzenia skóry pacjenta.Na opakowaniu czytelna instrukcja graficzna pokazuje dokładne usytuowanie elektrod na ciele pacjenta. Elektrody są przeznaczone dla pacjentów powyżej 8 lat i o masie ciała powyżej 25 kg	60	szt
				RAZEM	0,00	0,00

Zad. 72	Filtr do respiratora PHILIPS
Lp.	Nazwa asortymentu	ilość	j. m	Cena j. netto	VAT %	Cena j. brutto	Wartość netto	Wartość brutto	Producent/nr katalogowy
1	FEP Circuit S/A w/Filter-INTL REF 1065834 (respirator PHILIPS) OPAKOWANIE 10 SZT	1	op
				RAZEM	0,00	0,00

Zad. 73	Zestaw do zakładania gastrostomii
Lp.	Nazwa asortymentu	ilość	j. m	Cena j. netto	VAT %	Cena j. brutto	Wartość netto	Wartość brutto	Producent/nr katalogowy
1	Zgłębnik gastrostomijny, zakładany metodą PULL, wykonany z silikonu medycznego. Dostępny w rozmiarach 20 oraz 24 FR. Zgłębnik posiada centymetrową podziałkę, biały zacisk, zewnętrzny silikonowy talerzyk, wewnętrzny, elastyczny talerzyk mocujacy wykonany z silikonu o białej barwie. Zgłębniku można usunąć za pomocą trakcji (przez pociągnięcie). Zestaw zawiera: zgłebnik gastrostomijny usuwany za pomoca trakcji, nić, uniwersalny adapter do podawania pozywienia, zewnetrzny talerzyk mocujacy, igły iniekcyjne, obłożenie chirurgiczne, strzykawka, igła wprowadzajaca, prowadnik z petla, zacisk zgłebnika, skalpel, gaziki, instrukcja obsługi. Rozmiar do wyboru przez Zamawiającego przy składaniu zamówienia.	50	szt
2	Zapasowy zestaw naprawczy ze złączami ENFit do stosowania z przeskórnymi zgłębnikami do gastrostomii mocowanymi metodą endoskopową. Dostępna w rozmiarach: 20 i 24 FR. Rozmiary do wyboru przez zamawiającego.	20	szt
3	Zgłębnik gastartostomijny mocowany w żołądku za pomocą balonu. Wyposażony jest w dwa transparentne porty do podawania żywienia z silikonową zatyczką oraz biały port do napełniania balonu z oznaczeniem szerokości stomii i objętości wody jaką należy podać w celu wypełnienia balonu. Zewnętrzny talerzyk mocujący posiada 6 otworów oraz 6 zgrubień dystansujących talerzyk od skóry. Zgłębnik posiada nadrukowaną miarkę głębokości stomii. Dostępny w rozmiarach Fr: 12, 14, 16, 18, 20, 22, 24, 26, 28, 30. Rozmiary do wyboru przez zamawiającego.	30	szt
				RAZEM	0,00	0,00

Zad. 74	Pętle do polipektomii
Lp.	Nazwa asortymentu	ilość	j. m	Cena j. netto	VAT %	Cena j. brutto	Wartość netto	Wartość brutto
1	Igły do wstrzyknięć, jednorazowego użytku, sterylne, posiada mechanizm stabilizacji igły (długopisowy) oraz metalowe zakończenie osłony zewnętrznej. śr 2,4 mm dł 230 cm, rozmiar igły 25 G, dł igły 5 mm (opakowanie 10 sztuk)	100	szt
2	Pętla do polipektomii, jednorazowego użytku, owalna, wykonana z plecionego drutu, średnica 2,3 mm, długośc robocza 2300 mm, średnica pętli 6 mm,średnica przewodu 0,36 mm (opakowanie 10 sztuk)	400	szt
3	Pętla do polipektomii, jednorazowego użytku, owalna, wykonana z plecionego drutu, średnica 2,3 mm, długośc robocza 2300 mm, średnica pętli 10 mm,średnica przewodu 0,40 mm (opakowanie 10 sztuk)	300	szt
4	Pętla do polipektomii, jednorazowego użytku, owalna, wykonana z plecionego drutu, średnica 2,3 mm, długośc robocza 2300 mm, średnica pętli 15 mm,średnica przewodu 0,40 mm (opakowanie 10 sztuk)	100	szt
5	Pętla do polipektomii, jednorazowego użytku, owalna, wykonana z plecionego drutu, średnica 2,3 mm, długośc robocza 2300 mm, średnica pętli 30 mm,średnica przewodu 0,40 mm (opakowanie 10 sztuk)	30	szt
6	Szczotki czyszczące, jednorazowe, dwustronne średnica włosia 5 mm i 10 mm. Dł. Narzędzia 2300 mm, średnica cewnika 1,7 mm. Główka pierwsza wymiary: dł. Szczoteczki 30 mm, szerokość 10 mm, dł. włosia 5 mm, główka druga wymiary: dł. szczoteczki 20 mm, szerokość szczoteczki 5 mm, dł. włosia 3 m. (opakowanie zbiorcze zawiera 50 sztuk)	2500	szt
7	Szczoteczka dwustronns czyszcząca do zaworów lub przycisków, jednokrotnego użytku, długość szczoteczki: 155 mmŚrednica szczoteczki 1: 10 mmŚrednica szczoteczki 2: 5 mmDługość szczoteczki 1: 30 mmDługość szczoteczki 2: 20 mm (opakowanie 100 sztuk)	100	szt
8	Ustnik jednorazowy z elastyczną tekstylną opaską (opakowanie zbiorcze zawiera 50 sztuk), szerokość 30 mm, wysokość 22 mm	200	szt
9	Szczypczyki biopsyjne, jednokrotnego użytku,pokrywane, łyzeczki owlane z okienkiem, z igłą lub bez (do wyboru przez Zamawiającego), średnica 2,3 mm, długość robocza 1800 mm, maksymalny kąt rozwarcia 90 stopni, długość miseczki 3,4 mm, szerokość miseczki 2,3 mm, maksymalne rozwarcie miseczki 6,5 mm, objętość miseczki 1,628 mm3 (opakowanie 10 sztuk)	1300	szt
10	Szczypczyki biopsyjne, jednokrotnego użytku,pokrywane, łyzeczki owlane z okienkiem, z igłą lub bez (do wyboru przez Zamawiającego), średnica 2,3 mm, długość robocza 2300 mm, maksymalny kąt rozwarcia 90 stopni, długość miseczki 3,4 mm, szerokość miseczki 2,3 mm, maksymalne rozwarcie miseczki 6,5 mm, objętość miseczki 1,628 mm3 (opakowanie 10 sztuk)	800	szt
11	Szczypczyki biopsyjne, jednokrotnego użytku,pokrywane, łyzeczki owlane z okienkiem, aligatorki, z igłą lub bez (do wyboru Zamawiającego), średnica 2,3 mm, długość robocza 2300 mm, maksymalny kąt rozwarcia 90 stopni, długość miseczki 3,4 mm, szerokość miseczki 2,3 mm, maksymalne rozwarcie miseczki 6,5 mm, objętość miseczki 1,628 mm3 (opakowanie 10 sztuk)	50	szt
12	Szczypczyki biopsyjne jumbo, jednokrotnego użytku,pokrywane, łyzeczki owlane, bez igły, średnica 3,0 mm, długość robocza 2300 mm, długość miseczki 4,5 mm; szerokość miseczki 3,0 mm; maksymalne rozwarcie miseczki 10 mm; maksymalny kąt rozwarcia miseczek 90 stopni.(opakowanie 10 sztuk)	100	szt
13	Jednorazowa klipsownica endoskopowa długość robocza 235 cm średnica kanału roboczego 2,8 mm, możliwość rotacji, możliwość wielokrotnego otwarcia/ zamknięcia klipsa przed jego całkowitym uwolnieniem. Rozwarcie 135 stopni.długość ramion 16 mm. Klipsownica posiada port infuzyjny umożliwiający oczyszczenie pola przed załozeniem klipsa ( opakowanie 10 sztuk)	100	szt
14	Jednorazowa pułapka na polipy, z pięcioma komorami do pobierania.	30	szt
15	Jednorazowa pułapka na polipy, z jedną komorą do pobierania polipów	100	szt
16	Pętla z siatką do usuwania polipów, rotacyjna, jednorazowego użytku, średnica korpusu 2,3 mm, rozmiar pętli 30 mm, długość narzędzia 230 cm; opakowanie po 10 sztuk oddzielnie zapakowanych w sterylne pakiety.( opakowanie 10 sztuk)	40	szt
17	Koszyk do pobierania i usuwania ciał obcych z przewdou pokarmowego. Obrotowy uchwyt, cztero-drutowy. Średnica 2,3 mm, długość 2300 mm, srednica koszyka 25 mm	40	szt
18	Szczypczyki chwytające, jednokrotnego użytku,pokrywane,szczęki typu "ząb szczura"służą do usuwania ciał obcych, średnica 2,3 mm, długość robocza 2300 mm. (10 sztuk w opakowaniu)	30	szt
19	Zawór woda-powietrze do aparatów serii 700	8	szt
20	Zawór ssący do aparatów serii 700	8	szt
21	Zawór do gazu do endoskopów serii 700	1	szt
22	Butelka do aparatów serii 700 woda – powietrze	1	szt
23	Butelka do aparatów serii 700 woda – CO2	1	szt
24	Kapturki gumowe do endoskopów (opakowanie = 10 szt.)	4	op
				RAZEM	0,00	0,00

Zad. 75	Akcesoria dla Endoskopii
Lp.	Nazwa asortymentu	ilość	j. m	Cena j. netto	VAT %	Cena j. brutto	Wartość netto	Wartość brutto
1	Ligator wielopodwiązkowy do endoskopowego podwiązywania żylaków przełyku, w skład wchodzi: magazynek spustowy z plecionym sznurkiem zapadkowym o długości 122 cm oraz wpuszczonymi w niego gumkami, zawierający 4 lateksowych opasek zamontowanych w sposób nieograniczający pola widzenia, nasadka typu "OptiVu" o powiększonym polu widzenia, przedostatnia opaska przeźroczysta sygnalizująca pozostanie ostatniej opaski do aplikacji. Zestaw zawiera: magazynek z gumkami, sznur zapadkowy, precyzyjny uchwyt, cewnik ładujący do przeciągania sznurka i adapter irygacyjny do płukania miejsca obliteracji. Uniwersalna nasadka o zwiększonym polu widzenia kompatybilna z endoskopami o średnicy w zakresie 9.5 - 13 mm . Zestaw przeznaczony do bezpośredniego użycia.	10	szt
2	Ligator wielopodwiązkowy do endoskopowego podwiązywania żylakow przełyku, w skład wchodzi: magazynek spustowy z plecionym sznurkiem zapadkowym o długości 122 cm oraz wpuszczonymi w niego gumkami, zawierający 6 lateksowych opasek zamontowanych w sposób nieograniczający pola widzenia, nasadka typu "OptiVu" o powiększonym polu widzenia, przedostatnia opaska przeźroczysta sygnalizująca pozostanie ostatniej opaski do aplikacji. Zestaw zawiera: magazynek z gumkami, sznur zapadkowy, precyzyjny uchwyt, cewnik ładujący do przeciągania sznurka i adapter irygacyjny do płukania miejsca obliteracji. Uniwersalna nasadka o zwiększonym polu widzenia kompatybilna z endoskopami o średnicy w zakresie 9,5 - 13 mm . Zestaw przeznaczony do bezpośredniego użycią.	5	szt
3	Ligator wielopodwiązkowy do endoskopowego podwiązywania żylaków przełyku, w skład wchodzi: magazynek spustowy z plecionym sznurkiem zapadkowym o długości 122 cm oraz wpuszczonymi w niego gumkami, zawierający 10 lateksowych opasek zamontowanych w sposób nieograniczający pola widzenia, nasadka typu "OptiVu" o powiększonym polu widzenia, przedostatnia opaska przeźroczysta sygnalizująca pozostanie ostatniej opaski do aplikacji. Zestaw zawiera: magazynek z gumkami, sznur zapadkowy, precyzyjny uchwyt, cewnik ładujący do przeciągania sznurka i adapter irygacyjny do płukania miejsca obliteracji. Uniwersalna nasadka o zwiększonym polu widzenia kompatybilna z endoskopami o średnicy w zakresie 9,5 - 11,5 mm , Zestaw przeznaczony do bezpośredniego użycia.	2	szt
4	Endoskopowy przyrząd hemostatyczny z kartridżem z C02 stosowany do uzyskiwania hemostazy w przypadku krwawienia z przewodu pokarmowego. Zawiera obojętny proszek bentonitowy podawany przez cewnik o długości 220 cm i średnicy 7 lub 10 Fr. Sterylny, jednorazowego użytku.	2	szt
5	Prowadnik jednorazowego użytku do zabiegów ECPW, używany do kaniulacji dróg żółciowych i trzustkowych, ze spiralnie ułożonymi kolorami, pozwalającymi na obserwowanie ruchu prowadnika, cieniodajny i hydrofilnie powleczony koniec na długości 5 cm. Rozmiary: średnica 0.021”, 0.025" i 0.035* o długości 260 lub 480 cm.	2	szt
6	Prowadnik jednorazowego użytku do zabiegów ECPW, używany do kaniulacji przewodów żółciowych i trzustkowych, hydrofilnie powleczony koniec na długości 5.8 cm, wzmocniony nitinolowym rdzeniem oraz ze znacznikami co 1 cm zapewniającymi endoskopową wizualizację ruchu i głębokości wprowadzenia. Atraumatyczna, elastyczna, platynowa końcówka o długości 4 cm, widoczna we fluoroskopii, prosta lub zagięta. Zagięta końcówka posiada zdolność przenoszenia obrotu 1:1, co ułatwia wprowadzenie prowadnika do dróg żółciowych. Rozmiary: średnica 0.025" lub 0.035 o długości 205 (tylko dla średnicy 0/035”), 260 lub 450 cm.	2	szt
7	Sfinkterotom trójkanałowy stosowany do kaniulacji dróg żółciowych i wykonywania sfinkterotomii z zagiętą, cieniodajną i zaokrągloną końcówką. Posiada oddzielne kanały do podawania kontrastu i wprowadzania prowadnicy o średnicy 0.035". System Mark V z cienodajnymi opaskami na 5, 10 i 15 cm od dystalnego końca cewnika stosowany w celu określenia głębokości kaniulacji. Rozmiary: średnica cewnika 7.5 Fr temperowany do 5 Fr o długości 175 cm, długość cięciwy tnącej 20, 25 lub 30 mm (pleciona lub monofilament).	2	szt
8	Czterostopniowy balon trójkanałowy do ektrakcji złogów. Możliwość podawania kontrastu powyżej lub poniżej balonu. Posiada cieniujące opaski w dystalnej i proksymalnej krawędzi balonu, wzmacniające wizualizację fluoroskopową oraz widoczne endoskopowo opaski na 5, 10 i 15 cm cewnika, co pozwala określić głębokość kaniulacji. Rozmiary: długość cewnika 200 cm, średnica cewnika 6.6 Fr, średnice napełnianego balonu: 8.5- 10-12-15 lub 12-15-18-20 mm za pomocą jednej strzykawki. Akceptuje prowadnik 0.035". Sterylny, jednorazowego użytku.	2	szt
9	Cewniki do kaniulacji i kontrastowania dróg żółciowych i trzustkowych – wersja krótki stożek, długi stożek, stopniowany stożek, standard, bardzo długi stożek, stożek, średnica cewnika 5.4 Fr do 3.5 Fr w zależności od rozmiaru na prowadnik 0,018, 0,021, 0,025, 0,035, dł. cewnika 195 cm, sterylny, jednorazowego użytku.	2	szt
10	Jednostopniowy system wprowadzający Oasis® z załadowaną protezą ST-2 Tannenbaum® przeznaczony do endoskopowej implantacji protezy w drogach żółciowych w celu drenowania zablokowanych przewodów żółciowych. Zestaw / zawiera: zestaw wprowadzający z 4 cienodajnymi opaskami co 5 cm z załadowaną protezą, cewnik popychający, cewnik prowadzący oraz rękaw pozycjonujący stosowany do złożenia języczków na obu końcach protezy , aby ułatwić wprowadzenie stentu do kanału endoskopowego. Rozmiary: średnicą 8. 5 Fr (długości 5, 7, 9, 12 i 15 cm), 10 Fr (długości 5, 7, 9, 12 i 15 cm), 11.5 Fr (długości 5, 9 i 12 cm), cewnik prowadzący : długość 205 cm, średnica zestawu: 5 Fr dla protez 8.5 Fr oraz 6 Fr dla protez 10 i 11.5 Fr, cewnik popychający dł.170 cm. Produkt jałowy, przeznaczony do jednorazowego użytku.	3	szt
11	Jednostopniowy system wprowadzający Oasis®z załadowaną protezą Cotton-Leung przeznaczony do endoskopowej implantacji protezy w drogach żółciowych w celu drenowania zablokowanych przewodów żółciowych. Zestaw zawiera: zestaw wprowadzający z 4 cieniodajnymi opaskami co 5 cm z załadowaną protezą, cewnik popychający, cewnik prowadzący oraz rękaw pozycjonujący stosowany do złożenia języczków na obu końcach protezy, aby ułatwić wprowadzenie stentu do kanału endoskopowego. Rozmiary: średnica stentu 7. 8.5,10, 11.5FR, długość 5, 7, 9, 12 i 15 cm; cewnik prowadzący: długość 205 cm, średnica 5 Fr dla stentów 7FR lub 8.5 FR oraz 6 Fr dla średnicy stentów 10 FR lub 11.5 FR; cewnik popychający dł.170 cm. Produkt jałowy, przeznaczony do jednorazowego użytku.	3	szt
12	Zestaw ze stentem typu ‘Geenen’: zestaw wprowadzający z załadowanym stentem do dróg trzustkowych typu ‘Geenen’. Zestaw zawiera: cewnik popychający o długości 170 cm, stent trzustkowy typu ‘Geenen’ wykonany z polietylenu posiadający spiralnie ułożone otwory drenujące na całej długości protezy oraz cewnik prowadzący, wymagane średnice zestawów 5; 7; 8.5 i 10 Fr, długość stentów 5, 7, 9, 12 cm oraz długość stentu 15 cm dla średnicy zestawów: 5 Fr, 7 Fr oraz 10 Fr	2	szt
13	Zestaw do dokładnego czyszczenia kanał roboczego i zaworów endoskopów po jednokrotnym przejściu szczoteczki, składający się z szczoteczki do czyszczenia kanału roboczego endoskopów o średnicy 2.8-4.2 mm oraz szczoteczki do czyszczenia zaworów endoskopów. Długość cewnika szczoteczki do czyszczenia kanału roboczego 250 cm o średnicy 1.7 mm, średnica nylonowej szczoteczki prowadzącej oraz dystalnej 5.0-6.3 mm, dodatkowo gumowa szczoteczka wykonana z TPE przed końcem dystalnym. Szczoteczka do czyszczenia zaworów o długości 14.5 cm; szczoteczka do czyszczenia zaworów o średnicy 11 mm i długości 4.5 cm oraz portów o średnicy 4.3 mm i długości 1 cm, włosie z nylonu. Jednorazowego użytku, opakowanie handlowe 25 szt.	1	op
				RAZEM	0,00	0,00

Zad. 76	Testy ureazowe
Lp.	Nazwa asortymentu	ilość	j. m	Cena j. netto	VAT %	Cena j. brutto	Wartość netto	Wartość brutto	Producent/nr katalogowy
1	Testy ureazowe do wykrywania Helicobacter pyroli stosowane w diagnostyce przewodu pokarmowego	2000	szt
				RAZEM	0,00	0,00

Zad. 77	Zestaw wkładów
L[p.	Nazwa asortymentu	ilość	j. m	Cena j. netto	VAT %	Cena j. brutto	Wartość netto	Wartość brutto	Producent/nr katalogowy
1	Jednorazowy, sterylny, atestowany przez producenta zestaw wkładów przeznaczony do stosowania ze wstrzykiwaczem Medrad Stellant CT Dual składający się z dwóch wkładów o poj. 200ml, złącza niskiego ciśnienia z trójnikiem „T” o długości +/- 150 cm oraz 2 ostrza szybkiego napełniania typu spike.	2380	kpl
2	Jednorazowy sterylny zestaw wkładów do automatycznego wstrzykiwacza kontrastu Medrad® MRXperion / ● 2 jednorazowe sterylne wkłady o pojemności 65 i 115 ml / ● 2 ostrza typu spike / ● Złącze niskiego ciśnienia z trójnikiem „T” oraz zintegrowanym zaworem antyzwrotnym o wytrzymałości 350 PSI / i długości 250 cm	160	kpl
				RAZEM	0,00	0,00
	UWAGI dla zadania 77 Producent Wstrzykiwaczy dla poz.1.i poz. 2 zaleca stosowanie oryginalnego w/w asortymentu i może odmówić serwisowania urządzenia w przypadku nieprawidłowego działania urządzenia w wyniku używania asortymentu innego niż oryginalny. W przypadku, gdy Wykonawca zaoferuje produkt równoważny, musi zagwarantować bezpieczeństwo jego stosowania. W przypadku zaoferowania produktu równoważnego (nie oryginalnego) Wykonawca: / - przyjmuje na siebie odpowiedzialność za uszkodzenia Wstrzykiwaczy poz.1 i 2 powstałe w wyniku używania zaoferowanego i dostarczonego asortymentu, / w sytuacji, gdy dostarczony asortyment spowodują awarię sprzętu i autoryzowany serwis producenta Wstrzykiwaczy poz.1 i 2 wyda opinię, że przyczyną awarii jest dostarczony produkt równoważny, koszty naprawy uszkodzonego sprzętu obciążą Wykonawcę, a Wykonawca zobowiązuje się je pokryć.

Zad. 78	Strzykawki
Lp.	Nazwa asortymentu	ilość	j. m	Cena j. netto	VAT %	Cena j. brutto	Wartość netto	Wartość brutto	Producent/nr katalogowy
1	Strzykawki j.u . wykonane z polipropylenu PP korpus, polietylenu PE strzykawka posiada czytelną i niezmywalną skalę, kompatybilną z bezpiecznymi igłami j.u. podwójna kryza na korpusie strzykawki, uniemożliwiająca przypadkowe wysunięcie tłoka, z prostym sztywnym tłokiem gwarantującym płynną podaż leku bez dodatkowych przewężeń w jego środkowej części, opakowania jednostkowe typu blisterpack, opakowania pośrednie małe pudełka (opak. 100szt) jeden rozmiar w każdym asortymencie, na opakowaniu jednostkowym nr serii i data ważności, łatwy i płynny przesuw tłoka, oraz dobra szczelność między tłokiem i korpusem, strzykawki jałowe, apyrogenne i nietoksyczne sterylizowane tlenkiem etylenu, na pojedynczej strzykawce (cylindrze) nadrukowana informacja z nazwą producenta i typem strzykawki oraz o braku zawartości ftalanów(skalowanie rozszerzone: strzykawka 2ml skala do 3ml; strzykawka 5ml skala do 6ml; strzykawka 10ml skala do 12ml; strzykawka 20ml skala do 24ml) - dot. poz.1a-1d.(poz. 1a-1d strzykawki pochodzące od jednego producenta)
1a	Strzykawka j.uż. 2 ml. jałowa, skala do 3 ml (opak.= 100 szt.)	350	op
1b	Strzykawka j.uż. 5 ml. jałowa, skala do 6 ml (opak.= 100 szt.)	600	op
1c	Strzykawka j.uż. 10 ml. jałowa, skala do 12ml.(opak.=100 szt.)	650	op
1d	Strzykawka j.uż. 20 ml.jałowa, skala do 24 ml (opak.= 100 szt.)	650	op
2	Strzykawka jedn.uż. do cewników 50 ml z rozszerzeniem skali do 60 ml / - końcówka stożkowa/prosta, nie ścięta / - wykonana z polipropylenu PP / - blokada tłoka zapobiegająca niekontrolowanemu wysunięciu tłoka z cylindra / - dwustronna czarna skala pomiarowa kontrastująca i czytelna / - logo oraz nazwa strzykawki umieszczona na korpusie/cylindrze / - brak zawartości lateksu oznaczenie na opakowaniu lub strzykawce, / - opakowanie blisterpack, sterylne / - podwójnym gumowym uszczelniaczem tłoka / - opakowanie 100 szt	35	szt
3	Strzykawka jedn.uż. do cewników 100 ml.	1300	szt
4	Strzykawka 50/60 ml luer - lock do pomp infuzyjnych, transparenta. Posiada podwójną skalę pomiarową, podwójne uszczelnienie tłoka i czterostronne podcięcie tłoczyska w celu instalacji w uchwytach pompy infuzyjnej, opakowanie folia-papier, jałowa.	6000	szt
5	Strzykawka do insuliny z igłą 40 lub 80 j.u.	200	szt
6	Strzykawka 50/60 ml luer - lock do pomp infuzyjnych do leków światłoczułych. Posiada podwójną skalę pomiarową, podwójne uszczelnienie tłoka i czterostronne podcięcie tłoczyska w celu instalacji w uchwytach pompy infuzyjnej, opakowanie folia-papier, jałowa.	2000	szt
7	Strzykawka 20 ml, trzyczęściowa z uszczelniaczem bez lateksu, z / centerlockiem do pompy infuzujnej, zgodna z normami ISO 10993, DIM EN 30993, z blokadą zapobiegająca całkowitemu wyjęciu tłoka ze strzykawki, wykonana z plipropylenu, z czytelną skala w kolorze / czarnym, (op. 50 sztuk)	50	op
				RAZEM	0,00	0,00

Zad. 79	Cewniki do odsysania
Lp.	Nazwa asortymentu	ilość	j. m	Cena j. netto	VAT %	Cena j. brutto	Wartość netto	Wartość brutto	Producent/nr katalogowy
1	Cewnik do odsysania górnych dróg oddechowych – CH 6 - 10 typ C. Dwa otwory naprzeciwległe i jeden centralny, posiadający kolorowy konektor oznaczający rozmiar cewnika. Powierzchnia satynowa „zmrożona”, wykonany z PCV o jakości medycznej i twardości 76o ShA +/- 4o potwierdzone katalogiem producenta załączonym do oferty, pakowany pojedynczo folia-papier, opis na opakowaniu jednostkowym nadrukowany w języku polskim, sterylny.skalowane co 1 cm (od 5 cm do 30 cm dla długości 40 cm oraz od 5 cm do 50 cm dla długości 60 cm)	850	szt.
2	Cewnik do odsysania górnych dróg oddechowych – CH 12 – 20 typ C. Dwa otwory naprzeciwległe i jeden centralny, posiadający kolorowy konektor oznaczający rozmiar cewnika. Powierzchnia satynowa „zmrożona”, wykonany z PCV o jakości medycznej i twardości 76o ShA +/- 4o potwierdzone katalogiem producenta załączonym do oferty, pakowany pojedynczo folia-papier, opis na opakowaniu jednostkowym nadrukowany w języku polskim, sterylny.skalowany co 1 cm (od 5 cm do 30 cm dla długości 40 cm oraz od 5 cm do 50 cm dla długości 60 cm	15 000	szt.
3	Cewnik do karm. niemowląt CH 6 - 10, długość 40/50 cm, opakowanie folia-papier, wykonany z PCV bez zawartości ftalanów.	500	szt.
				RAZEM	0,00	0,00

Zad. 80	Termometry, kieliszki, opaski, maszynki, pojemniki
Lp.	Nazwa asortymentu	ilość	j. m	Cena j. netto	VAT %	Cena j. brutto	Wartość netto	Wartość brutto	Producent/ nr katalog.
1	Termometr lekarski elektroniczny dotykowy	30	szt.
2	Termometr elektroniczny lekarski z elastyczną końcówką. Pomiar z dokadnością +/_ 0,1 stC, Produkt medyczny z certyfikatem CE	10	szt.
3	Kieliszki do leków jedn.uż. (op.=75 szt.)	1500	op.
4	Kubki jedn.uż. (op.=100 szt.)	100	op.
5	Maszynka medyczna do golenia z rączką (op.=100 szt.)	20	op.
6	Opaska do identyfikacji niemowląt op.100 szt	15	op
7	Opaska do identyfikacji zmarłego op.100 szt	3	op
8	Ostrza wymienne nr 10-24 (op.=100 szt.) z wygrawerowanym nr ostrza	50	op.
9	Pojemnik na zużyty ostry sprzęt medyczny /polipropylen/-10 l.	800	szt.
10	Pojemnik na zużyty sprzęt medyczny /polipropylen/ - 20 l.	400	szt.
11	Pojemnik na zużyty sprzęt medyczny /polipropylen/ - 5 l.	1200	szt.
12	Pojemnik na zużyty sprzęt medyczny /polipropylen/ - 1 l	500	szt.
13	Pojemnik na zużyte igły /polipropylen/ - 2 l.	3500	szt.
14	Pojemnik na zużyte igły /polipropylen/ - 0,7 l.	10	szt.
15	Zaciskacz do pępowiny	300	szt.
16	Łopatka drewniana (op.=100 szt.)	120	op.
17	Szczotki do wymazów sterylne cytologiczne, wachlarz.	400	szt.
18	Szczotki do wymazów sterylne, z miękka końcówką typ prosty cyto-brush.	300	szt.
19	Igła specjalnej konstrukcji przeznaczona do pobierania leków m.in. z fiolek z gumowym korkiem o konstrukcji zapobiegającej spienianie się leków i aspiracji fragmentu korka z nasadką dopasowaną do strzykawek Luer i Luer-Lock w rozm. 18G x 30mm (op.=100szt.)	1000	op.
20	Przyrządy do pompy perystaltycznej, wkładka silikonowa dł. 13 / 22 cm kompatybilne z pompą Ascor	100	szt.
21	Urządzenie do wewnątrznosowej atomizacji śluzówkowej MAD to bezpieczny i bezbolesny sposób podawania leków, które szybko wchłaniają się przez błony śluzowe, do krwiobiegu pacjenta. Szczególnie przydatne w przypadku pacjentów pediatrycznych lub pacjentów w stanie padaczkowym, kiedy możliwość wykonania wkłucia dożlnego jest utrudniona.	20	szt.
				RAZEM	0,00	0,00

Zad. 81	Aparaty do infuzji grawitacyjnych
Lp.	Nazwa asortymentu	ilość	j. m	Cena j. netto	VAT %	Cena j. brutto	Wartość netto	Wartość brutto	Producent/ nr katalog.
1	Aparaty do infuzji grawitacyjnych : długość komory kroplowej wraz z kolcem nie krótsza niż 120mm, kolec ze zintegrowanym filtrem przeciwbakteryjnym samo zamykającym się, górna część komory twarda, dolna część komory kroplowej elastyczna w celu łatwego ustawienia poziomu płynu, 15μm filtr płynu precyzyjny zacisk rolkowy, z miejscem na unieruchomienie i zabezpieczenie kolca komory kroplowej po użyciu oraz miejsce do podwieszenia drenu, odporny na ciśnienie 4,5 bara sterylizowany promieniami gamma długość drenu 140-180cm zakończona końcówką lock. Aparat wyposażony w system zapobiegający wstecznemu przepływowi krwi po zakończeniu infuzji.	52000	szt.
				RAZEM	0,00	0,00

Zad. 82	Przedłużacz do pompy, cewniki, korki, mankiety
Lp.	Nazwa asortymentu	ilość	j. m	Cena j. netto	VAT %	Cena j. brutto	Wartość netto	Wartość brutto	Producent/ nr katalog.
1	Przedłużacz do pompy infuzyjnej przeźroczysty 1,24 mm x 2,4 mm dł. 150 cm	2300	szt.
2	Przedłużacz do pompy infuzyjnej bursztynowy 1,24 mm x 2,4 mm dł. 150 cm	1000	szt
3	Kranik 3-drożny z drenem 10 cm średnica 1,2 x 2,2 mm / 3,2x4,1mm( średnica wewnętrzna dernu 3 mm)	1000	szt.
4	Kranik 3-drożny	950	szt.
5	Przyrząd do przetaczania krwi z worków: specjalne umiejscowienie filtra zapobiegające powstawaniu pęcherzyków powietrza, powierzchnia filtru 10 cm2, wielkość oczka filtru 200μm, górna część komory twarda / elastyczna, dolna część komory elastyczna, precyzyjny zacisk rolkowy z miejscem na unieruchomienie i osłonięcie kolca komory kroplowej po użyciu, zakończenie drenu lock	1500	szt.
6	PRZYRZĄD DO SZYBKIEGO PRZETACZANIA KRWI, jednorazowy, sterylny	30	szt
7	Cewnik Tiemanna CH 18,20,22 sterylny wykonany z PCW o jakości medycznej i twardości 76o ShA +/- 4o, posiadający konektor półprzezroczysty, powierzchnia satynowa (zmrożona). Opakowanie folia-papier, na opakowaniu jednostkowym nadrukowany opis w języku PL	20	szt.
8	Cewnik Nelatona CH 16 - CH 18 wykonany z PCV o jakości medycznej i twardosci 76o ShA +/- 4o, powierzchnia satynowa (zmrożona), posiadający kolorowy półprzezroczysty konektor oznaczający rozmiar cewnika, opakowanie folia-papier, na opakowaniu nadrukowany opis w języku polskim (nadrukowane nie naklejane). Parametry potwierdzone katalogiem producenta.	5	szt.
9	Cewnik Foleya 2-drożne CH 6 - 10 , CH 12 - 26 wykonany z lateksu pokrytego warstwą silikonu, wyposażony w zawór lateksowy, z końcówkami kodowanymi kolorami, pakowanie folia /folia-papier sterylizowany radiacyjnie.	2200	szt.
10	Nebulizator z ustnikiem i drenem 2 m długości 210 cm +/- 5%	120	szt.
11	Maska tlenowa dla dorosłych z drenem(pozbawione wtalanów)	1000	szt.
12	Maska tlenowa z nebulizatorem dla dzieci rozm. S i M(pozbawione wtalanów)	400	szt
13	Maska tlenowa z nebulizatorem dla dorosłych rozm. XL(pozbawione wtalanów)	50	szt
14	Maska tlenowa dla dzieci z drenem rozm. S i M	80	szt.
15	Maska tlenowa bez lateksu z rezerwuarem dla dorosłych wyposażona w dren o długości min 2,m (+-5%) zakończony uniwersalnym łącznikiem. Dren jest odporny na zagięcia.	300	szt
16	Przyrząd do wielokrotnego aspirowania płynów i leków z opakowań zbiorczych z filtrem p/bakteryjnym 0,45 µm posiadający standardowy ostry kolec, samozamykający się górny port, zastawkę bezzwrotną zapobiegającą przypadkowemu wydostawaniu się leku na zewnątrz po rozłączeniu strzykawki oraz posiadający zatyczkę zamykającą łącznik do pobierania leku zapewniającą ochronę przed zanieczyszczeniami.	4500	szt.
17	Zgłębnik żołądkowy rozmiary nr 10, 12, 14, 16, 18, 20, 22,24	600	szt.
18	Korki do zgłębników żołądkowych /cewników urologicznych pakowane oddzielnie.	270	szt.
19	Osłonka medyczna pudrowana bez zbiorniczka na głowicę USG	2000	szt.
20	Mankiet do aparatów zegarowych ciśnieniowych 1 drożny	60	szt.
21	Mankiet do aparatów zegarowych ciśnieniowych 2 drożny	5	szt.
22	Mankiet do aparatów zegarowych ciśnieniowych 1 drożny dla otyłych	30	szt
23	Mankiet do aparatów zegarowych ciśnieniowych 2 drożny dla otyłych	5	szt
24	Pojedynczy jednorazowego użytku zestaw do upustu krwi-worek na krew od 450ml-500ml z igła.	15	szt.
25	Cewnik do podawania tlenu przez nos tzw. wąsy do tlenu,długość 1400-1600 mm jałowy,z drenem odpornym na załamania. Pakowany pojedynczo w rękaw papierowo foliowy,na opakowaniu nadrukowany opis w j. Polskim.	1800	szt.
26	Staza bezlateksowa 1x uż w rolce/25 szt	600	op.
27	Wziernik ginekologiczny typ Cusco rozmiar XXS, XS,S,M,L jednorazowego użytku, blokada wziernika za pomocą łopatki blokującej po przekręceniu o 90 stopni, sterylny op 100 szt	30	op
28	Gruszki przeznaczona do aparatów zegarowych, ciśnieniowych	5	szt
				RAZEM	0,00	0,00

Zad. 83	Papier, żel do usg, elektrody
	Nazwa asortymentu	ilość	j. m	Cena j. netto	VAT %	Cena j. brutto	Wartość netto	Wartość brutto	Producent/ nr katalog.
1	Papier EKG 210x25 do aparatu Ascard	300	rol
2	Papier EKG 112x25 do aparatu Ascard 4	100	rol
3	Papier oryginał Sony UPP-110S Videoprinter	150	rol
4	Papier KTG 112x100x150 Oxford KTG	70	szt.
	Papier do KTG SRF 61886/K9 – 3 op. po 3 szt.	3	op
	Papier termiczny KTG do aparatu SRF 618 B5/240/112/100/150P	30	szt
5	Papier KTG Sonicaid Oxford 143x150x300 składanka	20	szt.
6	Papier oryginał do Videoprintera Mitsubishi K95HG matowy 110mm x 20m	2	szt
7	Papier chemo-termoczuły (oryginał)do aparatu EKG LIFEPACK z nadrukiem,szerokość 107 cm, długośc 23 cm, ilość 5 szt w opakowaniu	300	rol
8	Papier do defibrylatora termalny Philips Efficia DFM 100 50 mm x 20m, bez nadruku	48	szt
9	Elektrody EKG typu R-LFO 510 Elektroda EKG j.u. EK-S 45 PSG opak. 50 szt, pianka, żel stały, rozmiar 45x42 mm	1800	szt.
10	Elektroda dla dorosłych do stymulacji/defibrylacji/zapisu EKG z systemem redi-pak QUICK- COMBO	10	szt
11	Żel do USG poj. 500 ml. w miękkiej, elastycznej butelce, umożliwiającej swobodne wyciśnięcie żelu, typu Żelpol	230	szt.
12	Elektrody do TK dedykowane do badań serca, do monitorowania w promieniach rentgenowskich i rezonansie magnetycznym rozmiar 45x42 mm	800	szt.
13	Żel ścierny Żelpol Holter:- ułatwia prawidłowy kontakt elektrody pomiarowej za skórą,- poprawia przewodnictwo skóry - ogranicza zapis artefaktów - wykazuje wysoką odporność na wysychanie- posiada neutralny odczyn pH - nie wykazuje właściwości alergizujących. Butelka 250 g	18	szt
14	Żel do badań EEG NEURGEL – 250 g (1 szt.) to specjalistyczny żel przewodzący przeznaczony do elektroencefalografii (EEG), elektrostymulacji oraz innych badań bioelektrycznych wymagających stabilnego kontaktu elektrody ze skórą. Umożliwia skuteczne przewod	30	szt
				RAZEM	0,00	0,00

Zad. 84	Worek do moczu dobowy, tygodniowy
Lp.	Nazwa asortymentu	ilość	j. m	Cena j. netto	VAT %	Cena j. brutto	Wartość netto	Wartość brutto	Producent/ nr katalog.
1	Worek do moczu przeznaczony do dobowego zbierania moczu i innych płynów ustrojowych o pojemności 2000ml. Bezlateksowy wykonany z PCV o grubości min. 0,22mm (podwójna ścianka). Podwójnie zgrzewana folia w celu maksymalnego zabezpieczenia przed rozerwaniem. Skuteczna zastawka antyrefluksyjna (bezzwrotna). Szczelny zawór spustowy szybkiego opróżniania typu poprzecznego (T). Dren łączący zakończony uniwersalnym łącznikiem schodkowym, standardowa długość drenu 90cm. Dren wykonany z materiału zapobiegającego jego zaginaniu i skręcaniu się, zapewniający swobodny i skuteczny odpływ moczu. Czytelna, łatwa do odczytu skala worka, adekwatna do pomiaru diurezy, dokładność pomiaru co 100ml. Wzmocnione otwory do podwieszenia pasujące do standardowych wieszaków. Tylna ścianka biała, ułatwiająca wizualizację moczu. Produkt sterylny.	6500	szt
2	Worek do zbiórki moczu z portem do pobierania próbek, tygodniowy, sterylny, bezlateksowy, o pojemności 2000 ml wykonany z PCV o grubości min. 0,40 mm samouszczelniający się igłowy port do pobierania próbek, skuteczna zastawka antyrefluksyjna (bezzwrotna), szczelny zawór spustowy szybkiego opróżniania typu poprzecznego (T), dren łączący, zakończony uniwersalnym łącznikiem schodkowym, standardowa długość drenu 120 cm,czytelna, łatwa do odczytu skala worka, adekwatna do pomiaru diurezy, o wysokiej dokładności pomiaru od 25 ml, co 50 ml od 50 ml do 200 ml i co 100 ml do 2000 ml, wzmocnione otwory do podwieszenia pasujące do standardowych wieszaków, sterylny	10	szt
3	wieszaki do worków do zbiórki moczu wykonane zostały z wysokiej jakości tworzywa sztucznego, / są wytrzymałe i stabilne. Posiadają możliwość zaczepienia o / Ramy łóżka zarówno o okrągłym, jak i kwadratowym przekroju. Znajdujące się po obu stronach wieszaka uchwyty umożliwiają zawieszenie worków o różnych rozmiarach. Cechy produktu: wykonane z dobrej jakości plastiku, pasują do okrągłych i kwadratowych ram łóżek, posiadają po jednym uchwycie po każdej stronie, są niejałowe, pakowane po 10 szt.	500	szt
4	Woreczek do pobierania moczu dla chłopców, 100 ml / - produkt sterylny / - wykonany z najwyższej jakości antyalergicznych materiałów, / - wykonane z delikatnej ale mocnej folii PE, / - bez lateksu / - łatwa do odczytu skala o wysokiej dokładności pomiaru / Co 10 ml / - samoprzylepna część worka pokryta antyalergicznym klejem / - dodatkowe uszczelnienie wykonane jest z pianki / Wskazania: Do pobierania próbek moczu u noworodków i dzieci.	400	szt
5	Woreczek do pobierania moczu z gąbką dla dziewczynek, / 100 ml / - produkt sterylny / - wykonany z najwyższej jakości antyalergicznych materiałów, - wykonane z delikatnej ale mocnej folii PE, / - bez lateksu / - łatwa do odczytu skala o wysokiej dokładności pomiaru Co 10 ml / - samoprzylepna część worka pokryta antyalergicznym klejem - dodatkowe uszczelnienie wykonane jest z pianki / Wskazania: Do pobierania próbek moczu u noworodków i dzieci.	400	szt
				RAZEM	0,00	0,00

Zad. 85	Bezpieczna kaniula
LP.	Nazwa asortymentu	ilość	j. m	Cena j. netto	VAT %	Cena j. brutto	Wartość netto	Wartość brutto	Producent/ nr katalog.
1	Bezpieczna kaniula do długotrwałego podawania płynów i leków, z co najmniej 4 wtopionymi paskami kontrastującymi, z automatycznie zamykającym się zabezpieczeniem ostrza igły po wyjęciu z kaniuli z zatrzaskiem chroniącym ostry koniec igły bezpośrednio po jej usunięciu z naczynia, wykonana z poliuretanu z dodatkowym portem do iniekcji, posiadająca komorę z hydrofobową membraną hemostatyczną zintegrowaną z koreczkiem luer-lock, skrzydełka zapewniające dobrą stabilizację kaniuli, port boczny umiejscowiony bezpośrednio nad skrzydełkami, mechanizm zabezpieczający przed przypadkowym otwarciem koreczka po obrocie o 180° aktywowany ruchem obrotowym, nazwa producenta umieszczona bezpośrednio na kaniuli; międzynarodowy kod kolorów, sterylna. Kaniule wyposażone w gwintowany, aktywowany ruchem obrotowym w mechanizm zapobiegający przypadkowemu otwieraniu się koreczka portu bocznego. Kaniul dożylna z portem bocznym umiejscowionym centralnie nad skrzydełkami co zapobiega podrażnieniom miejsca wkłucia poprzez zapobieganie efektowi „dźwigni” w czasie podłączenia strzykawki. Port iniekcyjny (górny) w kaniulach musi posiadać efektywną barierę mikrobiologiczną. / Kaniula do wlewów dożylnych / 24G dł. 19mm (przepływ 22ml/min), / 22G dł. 25mm (przepływ 36ml/min), / 20G dł. 25mm (przepływ 65ml/min); / 20G dł. 33mm (przepływ 61ml/min), / 18G dł. 33mm (przepływ 103ml/min), / 18G dł. 45mm (przepływ 96ml/min), / 17G dł. 45mm (przepływ 128ml/min), / 16G dł. 50mm (przepływ 196ml/min), / 14G dł. 50mm (przepływ 343ml/min).	21000	szt.
2	Mandryn do kaniul dożylnych, wypełniający całkowicie wnętrze cewnika, końcówka luer-lock, różne rozmiary, do kaniul 22Gx25; 20Gx25; 20Gx33; 18Gx33; 18Gx45; 17Gx45;16Gx50;14Gx50 sterylny, pakowany pojedynczo (ten sam producent, co kaniule w poz. 1 w celu zapewnienia kompatybilności i szczelności połączeń).	1000	szt
				RAZEM	0,00	0,00

Zad. 86	Bezpieczna Igła iniekcyjna
Lp.	Nazwa asortymentu	ilość	j. m	Cena j. netto	VAT %	Cena j. brutto	Wartość netto	Wartość brutto	Producent/ nr katalog.
1	Bezpieczna Igła iniekcyjna j.u. 0,5 x 25 mm(a'50 szt)	80	op.
2	Bezpieczna Igła iniekcyjna j.u. 0,6 x 25 mm(a' 50 szt)	5	op.
3	Bezpieczna Igła iniekcyjna j.u. 0,7 x 40 mm (a'50szt )	90	op.
4	Bezpieczna Igła iniekcyjna j.u. 0,8 x 40mm (a'50szt)	200	op.
5	Bezpieczna Igła iniekcyjna j.u. 0,9 x 40mm (a'50szt)	250	op.
6	Bezpieczna Igła iniekcyjna j.u. 1,1 x 40mm (a'50 szt.)	5	op.
7	Bezpieczna igła iniekcyjna j.u. 1,2 x 40mm (a'50 szt)	170	op.
				RAZEM	0,00	0,00

Zad. 87	Jednorazowy nakłuwacz
Lp.	Nazwa asortymentu	ilość	j. m	Cena j. netto	VAT %	Cena j. brutto	Wartość netto	Wartość brutto	Producent /nr katalog.
1	Jednorazowy nakłuwacz, umożliwia uzyskanie krwi kapilarnej z palca, nakłucia na poziomie 1,5-1,8 mm, grubość igły 21 - 28 G, mechanizm zabezpieczający igłę chroni przed przypadkowym skaleczeniem.	25000	szt.
				RAZEM	0,00	0,00

Zad. 88	Koreczki
Lp.	Nazwa asortymentu	ilość	j. m	Cena j. netto	VAT %	Cena j. brutto	Wartość netto	Wartość brutto	Producent/ nr katalog.
1	Koreczek do zamykania światła kaniuli (kompatybilne z kaniulami w celu zapewnieni szczelności połączeń), sterylny, op.100 szt	500	op
				RAZEM	0,00	0,00

Zad. 89	Igły iniekcyjne
Lp.	Nazwa asortymentu	ilość	j. m	Cena j. netto	VAT %	Cena j. brutto	Wartość netto	Wartość brutto	Producent/ nr katalog.
1	Igły iniekcyjne j.u. 0,8x 40 mm a'100 szt.),	3	op.
2	Igły iniekcyjne j.u. 0,9 x 40mm a'100 szt.),	30	op.
3	Igły iniekcyjne j.u. 0,5 x 40mm a'100 szt.),	5	op.
4	Igły iniekcyjne j.u. 0,7 x 40mm a'100 szt.),	3	op.
5	Igły iniekcyjne j.u. 0,5 x 25mm a'100 szt.),	15	op.
6	Igły iniekcyjne j.u. 0,3 x 12mm lub 0,3x 13mm a'100 szt.),	3	op.
				RAZEM	0,00	0,00

Zad. 90	Przyrząd do kontroli
Lp.	Nazwa asortymentu	ilość	j. m	Cena j. netto	VAT %	Cena j. brutto	Wartość netto	Wartość brutto	Producent/ nr katalog.
1	Przyrząd do infuzji z precyzyjną kontrolą przepływu z dwukanałowym, ostrym kolcem komory kroplowej gwarantujący szczelne i pewne połączenie z pojemnikami/workami, hydrofobowy filtr powietrza zamykany niebieską klapką, dużą komorę kroplową (55 mm w części przezroczystej), kroplomierz komory 20 kropli = 1 ml +/- 0.1 ml, filtr płynu o wielkości oczek 15 µm, dren wykonany z PVC o długości 150 cm lub 200cm przezroczysty łącznik stożkowy luer lock, oba końce przyrządu zabezpieczone ochronnymi osłonkami, niebieski przesuwny zacisk na drenie do zamknięcia infuzji, regulator przepływu w kształcie cylindra 2 skale dla płynów o różnej gęstości: 1 zakres 5-250 ml/h - 10%, 2 zakres 5-200 ml/h - 40%, dodatkowy port do iniekcji typu Y, bez lateksu, niepirogenny, nietoksyczny / - nie zawierający ftalanów (oznaczenie na opakowaniu jednostkowym), sterylizowany tlenkiem etylenu , jednorazowego użytku	350	szt.
				RAZEM	0,00	0,00

Zad. 91	Haczyk na palec
Lp.	Nazwa asortymentu	ilość	j. m	Cena j. netto	VAT %	Cena j. brutto	Wartość netto	Wartość brutto	Producent/nr katalogowy
1	Amnicot- haczyk na palec do przebijania błony płodowej. Perforator jednorazowy do zakładania na czubek palca.	3	szt
				RAZEM	0,00	0,00

Zad. 92	Perforator
Lp.	Nazwa asortymentu	ilość	j. m	Cena j. netto	VAT %	Cena j. brutto	Wartość netto	Wartość brutto	Producent/nr katalogowy
1	Perforator (haczyk) do błony owodniowej prosty lub zagięty. Jednorazowy. Sterylny	200	szt
				RAZEM	0,00	0,00

Zad. 93	Zatyczka sterylna do cewników urologicznych i drenów
Lp.	Nazwa asortymentu	ilość	j. m	Cena j. netto	VAT %	Cena j. brutto	Wartość netto	Wartość brutto	Producent/nr katalogowy
1	Zatyczka sterylna do cewników urologicznych i drenów, umożliwiająca bezpieczne zamknięcie cewnika w sposób niegrożący osobie cewnikowanej żadnymi powikłaniami, do cewników urologicznych między innymi Foley, Nelaton, Tiemann, Mully, itp. o różnych średnicach.	5	szt
				RAZEM	0,00	0,00

Zad. 94	Pas do KTG
Lp.	Nazwa asortymentu	ilość	j. m	Cena j. netto	VAT %	Cena j. brutto	Wartość netto	Wartość brutto	Producent/nr katalogowy
1	Pas do KTG wielokrotnego użytku, rozmiar- 6 cmx130 cm z otworami guzikowymi, elastyczny, bezlateksowy.	10	szt
				RAZEM	0,00	0,00

Zad. 95	Utrwalacz do wymazów
Lp.	Nazwa asortymentu	ilość	j. m	Cena j. netto	VAT %	Cena j. brutto	Wartość netto	Wartość brutto	Producent/nr katalogowy
1	Preparat w aerozolu do utrwalania pobranych wymazów biologicznych w celu ich późniejszego badania. Chroni materiał przed wpływem warunków otoczenia. - 150 ML	6	szt
				RAZEM	0,00	0,00

Zad. 96	Worki stomijne
Lp.	Nazwa asortymentu	ilość	j. m	Cena j. netto	VAT %	Cena j. brutto	Wartość netto	Wartość brutto	Producent/nr katalogowy
1	worki stomijne typu dansac szczelny elastyczny przylepiec łagodny dla skóry, idealnie przylegający, dopasowany kształt / delikatny materiał worka, bezpieczne, wygodne zapięcie na rzep lub zapinkę zewnętrzną, niezawodny filtr gazów	600	szt
				RAZEM	0,00	0,00

Zad. 97	Ustniki do spirometru
Lp.	Nazwa asortymentu	ilość	j. m	Cena j. netto	VAT %	Cena j. brutto	Wartość netto	Wartość brutto	Producent/nr katalogowy
1	Ustniki do spirometrii SPIRO PRO, OPAKOWANIE PO 100 SZT	5	op
				RAZEM	0,00	0,00

Zad. 98	Szyny Kramera, Zimmera
Lp.	Nazwa asortymentu	ilość	j. m	Cena j. netto	VAT %	Cena j. brutto	Wartość netto	Wartość brutto	Producent/nr katalogowy
1	Szyny Kramera przeznaczone do unieruchamiania złamań lub zwichnięć kończyn. Wykonana ze stalowego drutu, pręt ciągniony,
2	600X50	10	szt
	1500X70	20	szt
	1000X100	30	szt
	800X100	20	szt
	700X80	20	szt
	Szyny Zimmera (palcowe) do szybkiego unieruchamiania złamań. Aluminiowa szyna do unieruchamiania palców. Pokryta miękką gąbką dla zapewnienia komfortu.Podatna na wyginanie i formuowanie w zależności od długości palca.
3	400X20	100	szt
	200X20	70	szt
	230X18	40	szt
	230X20	110	szt
				RAZEM	0,00	0,00

Zad. 99	Łyżeczki dermatologiczne
Lp.	Nazwa asortymentu	ilość	j. m	Cena j. netto	VAT %	Cena j. brutto	Wartość netto	Wartość brutto	Producent/nr katalogowy
1	Łyżeczka dermatologiczna skórna, sterylna, przeznaczona do usuwania tkanek miękkich, wykonana ze stali nierdzewnej, posiadająca krawędź tnącą, jednorazowa, pakowana pojedynczo- rozmiary 7mm,-1op. 5mm- 2op. 3mm-3op. (op.-10 szt.)	6	op
				RAZEM	0,00	0,00

Zad.100	Wymienne ostrza do strzygarki
Lp.	Nazwa asortymentu	ilość	j. m	Cena j. netto	VAT %	Cena j. brutto	Wartość netto	Wartość brutto	Producent/nr katalogowy
1	Wymienne jednorazowe uniwersalne ostrza do strzygarki chirurgicznej z ruchomą głowicą / - precyzyjnie usuwa owłosienie z głowy i ciała pacjenta, / - usuwa każdego rodzaju owłosienia (włosy mokre lub suche), / - uniwersalne i bezpieczne, / - łatwa wymiana ostrzy / -ostrza pakowane w indywidualne blistry	300	szt
				RAZEM	0,00	0,00
	Strzygarka chirurgiczna zostanie użyczona na czas obowiązywania umowy

Zad.101	Obwód oddechowy do respiratora Trilogy Evo
Lp.	Nazwa asortymentu	ilość	j. m	Cena j. netto	VAT %	Cena j. brutto	Wartość netto	Wartość brutto	Producent/nr katalogowy
1	Obwód oddechowy do respiratora Trilogy Evo o2 -kompatybilny z respiratorem Trilogy Evo o2 - pakowny pojedyńczo	100	szt
				RAZEM	0,00	0,00

Zad.102	Igła doszpikowa
Lp.	Nazwa asortymentu	ilość	j. m	Cena j. netto	VAT %	Cena j. brutto	Wartość netto	Wartość brutto	Producent/nr katalogowy
1	Igła doszpikowa typu BIG - automatyczne wkłucie doszpikowe przeznaczone do zastosowania u pacjentów, u których założenie obwodowego dostępu dożylnego jest bardzo trudne bądź niemożliwe. Dostępne w różnych wariantach rozmiarowych.	2	szt
				RAZEM	0,00	0,00

Zad.103	Pasy, kołnierze, opaski do stabilizacji
Lp.	Nazwa asortymentu	ilość	j. m	Cena j. netto	VAT %	Cena j. brutto	Wartość netto	Wartość brutto	Producent/nr katalogowy
1	Pas do unieruchamiania miednicy zaprojektowany w sposób zapewniający ochronę i skuteczne unieruchomienie złamań miednicy. Produkt posiada automatycznie zatrzymującą się klamrę posiadającą ząbki, które blokują ją w sytuacji użycia zbyt dużej siły naciągu. Materiał przenikalny dla promieni X. Wyprofilowany tak, aby zapewnić dostęp do jamy brzusznej oraz tętnic udowych, pozwalający również na cewnikowani	3	szt
2	Opaska służąca do tamowania masywnego krwotoku z poważnie zranionej kończyny lub kikuta, jeśli doszło do amputacji, a opatrunek uciskowy jest niewystarczający. / Zewnętrzy materiał został zoptymalizowany pod kątem widzenia w nocy, a pomarańczowy kolor ułatwia zlokalizowanie opaski uciskowej. / Innowacyjna technologia automatycznej blokady uruchamia zaczepy blokujące, eliminując luz, a także zmniejszając ryzyko poluzowania się opaski samoistnie. / Posiada miejsce do zapisania informacji o czasie jej założenia.	2	szt
3	Szyna wyprodukowana z plastycznej dającej się łatwo wymodelować listwy aluminiowej pokrytej z obu stron pianką poliuretanową. Konstrukcja powodująca, że szyna jest lekka, wodoodporna, przenikliwa dla promieni X oraz może być stosowana wielokrotnie.	5	szt
4	Regulowany kołnierz ortopedyczny umożliwiający uzyskanie 6 ustawień rozmiaru, pozwalając na skuteczne unieruchomienie odcinka szyjnego kręgosłupa dzieci oraz niemowląt. Wykonany z elastycznego tworzywa sztucznego przed użyciem całkowicie płaski. Podbródek formujący się automatycznie podczas zakładania kołnierza. Specjalny system regulacji umożliwiający ustawienie rozmiaru, a odpowiednie zatrzaski blokujące regulację. Zastosowane materiały niewidoczne są w promieniach X, ponadto zapewniają kompatybilność CT i MRI.	10	szt
5	Kołnierz zapewniający usztywnienie kręgosłupa szyjnego w przypadku podejrzenia urazu. Wykonany z twardego i elastycznego polietylenu, wyścielony miękką gąbką nie potrzebuje wstępnego formowania do żądanego kształtu. Zastosowane materiały niewidoczne w promieniach X.	10	szt
6	Klockowy stabilizator głowy z paskami to system unieruchomienia i stabilizacji głowy oraz odcinka szyjnego kręgosłupa, stosowany podczas transportu poszkodowanego na noszach lub desce ortopedycznej z miejsca nieszczęśliwego zdarzenia. Zastosowanie stabilizatora wpływa nie tylko na podniesienie komfortu ewakuowanego, ale znacząco ułatwia transport medyczny – jego użycie zastępuje konieczność ręcznej stabilizacji głowy i odcinka szyjnego przez jednego z ratowników, pozwalając mu na wykonywanie innych istotnych zadań. Zmywalny i odporny na dzianie środków dezynfekujących.	2	kpl
7	Pasy z metalowymi karabińczykami i metalowymi klamrami (szybko-złącze) przeznaczone do deski ortopedycznej. W komplecie 4 szt. - różnego koloru.	2	kpl
				RAZEM	0,00	0,00

Zad.104	Poduszki, koce jednorazowe
Lp.	Nazwa asortymentu	ilość	j. m	Cena j. netto	VAT %	Cena j. brutto	Wartość netto	Wartość brutto	Producent/nr katalogowy
1	jednorazowa poduszka o rozmiarze 40x60 cm ,przeznaczona do krótkotrwałego, jednorazowego użytku, wypełnienie: 60g/m² Poliester,zewnętrzna warstwa: 35g/m² Polipropylen,waga: 310 gram..Pakowana pojedyńczo. Wyrób medyczny.	200	szt
2	koce jednorazowe do okrycia pacjenta 150x 200/220 cm, 2x włóknina PP 30 g/m kw.+ wypełnienie Molton 60 g/m kw, pakowany pojedyńczo, minimalizuje ryzyko zakażeń krzyżowych.	200	szt
				RAZEM	0,00	0,00

Zad.105	Mankiety do aparatów
Lp.	Nazwa asortymentu	ilość	j. m	Cena j. netto	VAT %	Cena j. brutto	Wartość netto	Wartość brutto	Producent/nr katalogowy
1	Mankiet do aparatów Omron elektronicznych 1 drożny dla dorosłych 22-42 cm Oryginalny duży mankiet przeznaczony dla dorosłych, których obwód ramienia mieści się w przedziale 22-42 cm. Wykonany z bardzo wysokiej jakości materiału. Łatwy do dezynfekcji.	3	szt
2	Mankiet do mierzenia RR + rurka przedłużająca do mankietów wielorazowego użytku, 1-żyłowy,ob. 25-35cm, dł. 51,5cm, szer. 14cm, dwuwarstwowy z pęcherzem. - 1-żyłowy, ob.34-42cm, dł 62cm, szer.17cm. - kompatybilny z kardiomonitorem Emtel FX 2000P. Oryginalny duży mankiet przeznaczony dla dorosłych, których obwód ramienia przekracza standardowe wymiary. Wykonany z bardzo wysokiej jakości materiału. Łatwy do dezynfekcji.	1	szt
3	Mankiety do aparatów elektronicznych do pomiaru ciśnienia metodą nieinwazyjną OMRON M2, M3, jednożyłowy z dodatkowa końcówką o rozmiarach : SS 12 - 18 cm , S 17 - 22 cm , M 22 - 32 cm, L 22 - 42cm.Oryginalne mankiety przeznaczone do pomiaru RR dla dorosłych i dzieci. Wykonany z bardzo wysokiej jakości materiału, z mocnym rzepem. Łatwy do dezynfekcji.	10	szt
				RAZEM	0,00	0,00

Zad.106	Zestaw do drenażu opłucnej i odbarczania odmy
Lp.	Nazwa asortymentu	ilość	j. m	Cena j. netto	VAT %	Cena j. brutto	Wartość netto	Wartość brutto	Producent/nr katalogowy
1	PLEURACAN A – zestaw do drenażu opłucnej i odbarczania odmy może być stosowany do ciągłego odsysania powietrza i płynów z opłucnej i jamy klatki piersiowej.Zestaw zawiera cienkościenną igłę do nakłucia, cewnik poliuretanowy, podwójną zastawkę antyrefluksyjną, worek na wydzielinę, strzykawkę oraz kranik trójdrożny.	3	szt
				RAZEM	0,00	0,00

Zad.107	Mankiety do mierzenia RR
Lp.	Nazwa asortymentu	ilość	j. m	Cena j. netto	VAT %	Cena j. brutto	Wartość netto	Wartość brutto	Producent/nr katalogowy
1	Mankiet do mierzenia RR (kardiomonitor BTL typ Q7)	5	szt
2	Mankiet do mierzenia RR ( kardiomonitor PHILIPS typ Intellivue MX450)	5	szt
3	Mankiet do mierzenia RR + rurka przedłużająca do mankietów kompatybilny z kardiomonitorem BTL typ Q7 wielorazowego użytku, / 1-żyłowy, ob. 25-35cm, dł. 51,5cm, szer. 14cm, dwuwarstwowy z pęcherzem. / 1-żyłowy, ob.34-42cm, dł 62cm, szer.17cm.	1	szt
4	Mankiet do mierzenia RR + rurka przedłużająca do mankietów kompatybilny z kardiomonitorem Emtel FX 2000P / wielorazowego użytku, 1-żyłowy,ob. 25-35cm, dł. 51,5cm, szer. 14cm, dwuwarstwowy z pęcherzem. / 1-żyłowy, ob.34-42cm, dł 62cm, szer.17cm. -	2	szt
5	Mankiet do mierzenia RR do (systemu emtel) wielorazowy mankiet NIBP ( dla dorosłych, rozm.M dla obwodu ręki 27,5 – 36,5 cm)	5	szt
				RAZEM	0,00	0,00

Zad.108	Izotermiczny koc ratunkowy
Lp.	Nazwa asortymentu	ilość	j. m	Cena j. netto	VAT %	Cena j. brutto	Wartość netto	Wartość brutto	Producent/ nr katalog.
1	Izotermiczny koc ratunkowy Bodytherm, popularnie zwany folią NRC.Chroni organizm przed wychłodzeniem lub przed nadmiernym nagrzaniem, idealny w zmiennych warunkach atmosferycznych. Znakomity do okrycia osoby rannej czy poszkodowanej, chroni funkcje życiowe organizmu.	50	szt
				RAZEM	0,00	0,00

Zad.109	Zestaw do konikotomii
Lp.	Nazwa asortymentu	ilość	j. m	Cena j. netto	VAT %	Cena j. brutto	Wartość netto	Wartość brutto	Producent/nr katalogowy
1	Quicktrach zestaw do szybkiej i bezpiecznej konikotomii. Umożliwiający wentylację bezpośrednio przez tchawicę, przy użyciu worka resuscytacyjnego, lub respiratora. Do stosowania w sytuacjach, gdy udrożnienie górnych dróg oddechowych poszkodowanego jest niemożliwe. W zestawie znajduje się aplikator dojścia dotchawicznego, strzykawka do pneumatycznego zabezpieczania, opaska stabilizująca dojście, elastyczna karbowana rurka do połączenia z respiratorem lub workiem resuscytacyjnym. Zestaw bez konieczności nacięcia skóry i eliminujący ryzyko uszkodzenia tylnej ściany tchawicy. Rękojeść zabezpieczona przed możliwością uszkodzenia tylnej ścianki tchawicy podczas wkłucia.	2	szt
				RAZEM	0,00	0,00

Zad.110	Ambu
Lp.	Nazwa asortymentu	ilość	j. m	Cena j. netto	VAT %	Cena j. brutto	Wartość netto	Wartość brutto	Producent/nr katalogowy
1	Manometr Ambu do mankietów rurek intubacyjnych i masek krtaniowych	1	szt
2	Ambu Spur II to jednorazowy worek samorozprężalny, który posiada wbudowany pasek na rękę, cienkie ścianki oraz chropowatą powierzchnię SafeGrip, zapewniającą wyjątkowo łatwą obsługę. Resuscytator wyposażony jest w przegub z możliwością obrotu o 360°, który umożliwia zmianę ręki podczas wentylacji oraz elastyczne pozycjonowanie przyrządu. Worek posiada zawór bezpieczeństwa ograniczający ciśnienie w drogach oddechowych, złącze do manometru, port M oraz ochronę przed rozbryzgami. Worki wyposażony w przyłączenia : zastawka PEEP. Worki dostarczane są z maskami jednorazowego użytku o rozmiarach 0,1,2	4	szt
				RAZEM	0,00	0,00

Zad.111	Ciśnieniomierz
Lp.	Nazwa asortymentu	ilość	j. m	Cena j. netto	VAT %	Cena j. brutto	Wartość netto	Wartość brutto	Producent/nr katalogowy
1	Ciśnieniomierz z uniwersalnym mankietem do automatycznego, nieinwazyjnego pomiaru ciśnienia tętniczego i tętna na ramieniu. / - Czytelny wyświetlacz / - Uniwersalny mankiet / -Klinicznie udowodniona dokładność / -Jeden przycisk / - Pamięć 1 pomiaru / -automatyczny, prosty pomiar na ramieniu za pomocą jednego przycisku	2	szt
				RAZEM	0,00	0,00

Zad.112	Sprzęt do żywienia dojelitowego
Lp.	Nazwa asortymentu	ilość	j. m	Cena j. netto	VAT %	Cena j. brutto	Wartość netto	Wartość brutto	Producent/nr katalogowy
1	Zestaw do podawania diet przemysłowych Flocare lub równoważny w wersji grawitacyjnej do opakowań miękkich typu PACK j.u. sterylny. Zestaw ze złaczem i portem medycznym EnFit. Posiadający oznakowanie OPEN HERE na opakowaniu.	750	szt.
2	Zgłębnik wykonany z miękkiego, przezroczystego poliuretanu do zastosowania do 6 tygodni. Z prowadnicą żywienia dojelitowego j. u. sterylny. Zgłębnik jednorazowego użytku, nie zawiera DEHP, nie zawiera lateksu. Łączy się z opakowaniem diety przez zestawy Flocare lub równoważny CH-10/110cm; CH-8/110cm; CH-12/110cm.	30	szt.
3	Zestaw do żywienia dojelitowego w wersji do zastosowań stacjonarnych przy użyciu pompy Flocare Infinity, służy do połączenia worka z dietą (opakowanie miękkie typu PACK). Zestaw ze złączem i portem medycznym ENFit. Wskazane w specyfikacji technicznej pompy Flocare Infinity i jako jedyne gwarantujące podaż diety według zaprogramowanej szybkości przepływu.	1700	szt.
4	Zestaw Flocare Infinity do połączeń z butelką j.u. sterylny. Zestaw ze złączem i portem medycznym ENFit. Wskazane w specyfikacji technicznej pompy Flocare Infinity jako jedyne gwarantujące podaż diety według zaprogramowanej szybkości przepływu i pełną kombatybilność z pompą Flocare Infinity.	400	szt.
5	Łącznik z końcówką ENFit, męski, druga strona łącznika zakończona schodkowo typu choinka, pakowany pojedynczo.	2200	szt.
6	Strzykawka Enteralna ENFit o pojemności 60ml przeznaczona tylko do obsługi żywienia drogą przewodu pokarmowego z końcówką centryczną. Strzykawka jest przeznaczona do jednorazowego użytku w celach żywienia enteralnego dla jednego pacjenta.	800	szt.
7	Strzykawka Enteralna ENFit o pojemności 10ml przeznaczona tylko do obsługi żywienia drogą przewodu pokarmowego z końcówką niecentryczną. Strzykawka jest przeznaczona do jednorazowego użytku w celach żywienia enteralnego dla jednego pacjenta.	200	szt.
8	Łącznik (konektor) do połączenia strzykawki dojelitowej z męską końcówką typu Oral/ Luer ze zgłębnikiem dojelitowym ENFit, konektor przykręcany do zgłębnika ENFit (op. 6x5szt.)	50	op.
				RAZEM	0,00	0,00

Zad.113	Zestaw inhalacyjny
Lp.	Nazwa asortymentu	ilość	j. m	Cena j. netto	VAT %	Cena j. brutto	Wartość netto	Wartość brutto	Producent/nr katalogowy
1	Zestaw inhalacyjny nebulizator Cirrus TM 2 + samouszczelniający łącznik T do wkładów 22 mm +dren 180 cm	50	szt
				RAZEM	0,00	0,00

Zad.114	Urządzenie do respiratora
Lp.	Nazwa asortymentu	ilość	j. m	Cena j. netto	VAT %	Cena j. brutto	Wartość netto	Wartość brutto	Producent/nr katalogowy
1	Wdechowe urządzenie zabezpieczające do respiratora Carespace R86. Urządzenie przeznaczone do montażu w torze wdechowym respiratora w celu ochrony pacjenta i aparatu przed zanieczyszczeniem cząstkami stałymi. Element zabezpieczający w obiegu gazów oddechowych. Kompatybilne z respiratorem bez stosowania dodatkowych adapterów. Produkt jednorazowego użytku, wykonany z nietoksycznego materiału, wolny od lateksu, bezpieczny dla pacjenta.	60	szt
				RAZEM	0,00	0,00

Zad.115	Paski wskaźnikowe
Lp.	Nazwa asortymentu	ilość	j. m	Cena j. netto	VAT %	Cena j. brutto	Wartość netto	Wartość brutto	Producent/nr katalogowy
1	Paski wskaźnikowe ( lakmusowe) do pomiaru ph Special Test Paper –1 op ( 100 szt.)	1	op
				RAZEM	0,00	0,00

Zad.116	Cewnik do hemodializy
Lp.	Nazwa asortymentu	ilość	j. m	Cena j. netto	VAT %	Cena j. brutto	Wartość netto	Wartość brutto	Producent/nr katalogowy
1	Cewnik do hemodializy dwuświatłowy 13F dł. 150mm,200mm lub250 mm, wysokoprzepływowy, hydrofilny,z powłoką antybakteryjną zawierającą sole bizmutu, końcówka cewnika z pojedynczym otworem tętniczym i pojedynczym otworem żylnym zakończenie cewnika w kształcie schodkowym,z zagiętymi końcówkami	30	szt
				RAZEM	0,00	0,00